## res_bus
| vm_pu | va_degree | p_mw | q_mvar
0 | 1.05 | 0 | -0.011036 | 0.011038
1 | 1.0505 | -30.0314 | 0.011035 | -0.011035
2 | 1.0505 | -30.0314 | 0 | 0
3 | 1.0505 | -30.0314 | 0 | 0
4 | 1.0505 | -30.0315 | 0 | 0
5 | 1.0505 | -30.0314 | 0 | 0
6 | 1.0505 | -30.0315 | 0 | 0
7 | 1.0505 | -30.0315 | 0 | 0
8 | 1.0505 | -30.0315 | 0 | 0
9 | 1.0505 | -30.0315 | 0 | 0
10 | 1.0505 | -30.0314 | 0 | 0
11 | 1.0505 | -30.0315 | 0 | 0
12 | 1.0505 | -30.0315 | 0 | 0
13 | 1.0505 | -30.0315 | 0 | 0
14 | 1.0505 | -30.0315 | 0 | 0
15 | 1.0505 | -30.0315 | 0 | 0
16 | 1.0505 | -30.0315 | 0 | 0
17 | 1.0505 | -30.0315 | 0 | 0
18 | 1.0505 | -30.0315 | 0 | 0
19 | 1.0505 | -30.0315 | 0 | 0
20 | 1.0505 | -30.0315 | 0 | 0
21 | 1.0505 | -30.0315 | 0 | 0
22 | 1.0505 | -30.0315 | 0 | 0
23 | 1.0505 | -30.0315 | 0 | 0
24 | 1.0505 | -30.0315 | 0 | 0
25 | 1.0505 | -30.0315 | 0 | 0
26 | 1.0505 | -30.0315 | 0 | 0
27 | 1.0505 | -30.0315 | 0 | 0
28 | 1.0505 | -30.0315 | 0 | 0
29 | 1.0505 | -30.0315 | 0 | 0
30 | 1.0505 | -30.0315 | 0 | 0
31 | 1.0505 | -30.0315 | 0 | 0
32 | 1.0505 | -30.0316 | 0 | 0
33 | 1.0505 | -30.0315 | 0 | 0
34 | 1.0505 | -30.0315 | 0 | 0
35 | 1.0505 | -30.0316 | 0 | 0
36 | 1.0505 | -30.0315 | 0 | 0
37 | 1.0505 | -30.0315 | 0 | 0
38 | 1.0505 | -30.0316 | 0 | 0
39 | 1.0505 | -30.0315 | 0 | 0
40 | 1.0505 | -30.0315 | 0 | 0
41 | 1.0505 | -30.0316 | 0 | 0
42 | 1.0505 | -30.0315 | 0 | 0
43 | 1.0505 | -30.0316 | 0 | 0
44 | 1.0505 | -30.0316 | 0 | 0
45 | 1.0505 | -30.0316 | 0 | 0
46 | 1.0505 | -30.0316 | 0 | 0
47 | 1.0505 | -30.0316 | 0 | 0
48 | 1.0505 | -30.0316 | 0 | 0
49 | 1.0505 | -30.0315 | 0 | 0
50 | 1.0505 | -30.0316 | 0 | 0
51 | 1.0505 | -30.0316 | 0 | 0
52 | 1.0505 | -30.0316 | 0 | 0
53 | 1.0505 | -30.0316 | 0 | 0
54 | 1.0505 | -30.0316 | 0 | 0
55 | 1.0505 | -30.0316 | 0 | 0
56 | 1.0505 | -30.0316 | 0 | 0
57 | 1.0505 | -30.0316 | 0 | 0
58 | 1.0505 | -30.0316 | 0 | 0
59 | 1.0505 | -30.0316 | 0 | 0
60 | 1.0505 | -30.0316 | 0 | 0
61 | 1.0505 | -30.0316 | 0 | 0
62 | 1.0505 | -30.0316 | 0 | 0
63 | 1.0505 | -30.0316 | 0 | 0
64 | 1.0505 | -30.0316 | 0 | 0
65 | 1.0505 | -30.0316 | 0 | 0
66 | 1.0505 | -30.0316 | 0 | 0
67 | 1.0505 | -30.0316 | 0 | 0
68 | 1.0505 | -30.0316 | 0 | 0
69 | 1.0505 | -30.0316 | 0 | 0
70 | 1.0505 | -30.0316 | 0 | 0
71 | 1.0505 | -30.0316 | 0 | 0
72 | 1.0505 | -30.0316 | 0 | 0
73 | 1.0505 | -30.0316 | 0 | 0
74 | 1.0505 | -30.0316 | 0 | 0
75 | 1.0505 | -30.0316 | 0 | 0
76 | 1.0505 | -30.0316 | 0 | 0
77 | 1.0505 | -30.0316 | 0 | 0
78 | 1.0505 | -30.0316 | 0 | 0
79 | 1.0505 | -30.0316 | 0 | 0
80 | 1.0505 | -30.0316 | 0 | 0
81 | 1.0505 | -30.0316 | 0 | 0
82 | 1.0505 | -30.0316 | 0 | 0
83 | 1.0505 | -30.0316 | 0 | 0
84 | 1.0505 | -30.0316 | 0 | 0
85 | 1.0505 | -30.0316 | 0 | 0
86 | 1.0505 | -30.0316 | 0 | 0
87 | 1.0505 | -30.0316 | 0 | 0
88 | 1.0505 | -30.0316 | 0 | 0
89 | 1.0505 | -30.0316 | 0 | 0
90 | 1.0505 | -30.0316 | 0 | 0
91 | 1.0505 | -30.0316 | 0 | 0
92 | 1.0505 | -30.0316 | 0 | 0
93 | 1.0505 | -30.0316 | 0 | 0
94 | 1.0505 | -30.0316 | 0 | 0
95 | 1.0505 | -30.0316 | 0 | 0
96 | 1.0505 | -30.0316 | 0 | 0
97 | 1.0505 | -30.0316 | 0 | 0
98 | 1.0505 | -30.0316 | 0 | 0
99 | 1.0505 | -30.0316 | 0 | 0
100 | 1.0505 | -30.0316 | 0 | 0
101 | 1.0505 | -30.0316 | 0 | 0
102 | 1.0505 | -30.0316 | 0 | 0
103 | 1.0505 | -30.0316 | 0 | 0
104 | 1.0505 | -30.0316 | 0 | 0
105 | 1.0505 | -30.0316 | 0 | 0
106 | 1.0505 | -30.0316 | 0 | 0
107 | 1.0505 | -30.0316 | 0 | 0
108 | 1.0505 | -30.0316 | 0 | 0
109 | 1.0505 | -30.0316 | 0 | 0
110 | 1.0505 | -30.0316 | 0 | 0
111 | 1.0505 | -30.0316 | 0 | 0
112 | 1.0505 | -30.0316 | 0 | 0
113 | 1.0505 | -30.0316 | 0 | 0
114 | 1.0505 | -30.0316 | 0 | 0
115 | 1.0505 | -30.0316 | 0 | 0
116 | 1.0505 | -30.0316 | 0 | 0

## res_bus_3ph
| vm_a_pu | va_a_degree | vm_b_pu | va_b_degree | vm_c_pu | va_c_degree | p_a_mw | q_a_mvar | p_b_mw | q_b_mvar | p_c_mw | q_c_mvar | unbalance_percent
0 | 1.05 | 0 | 1.05 | -120 | 1.05 | 120 | -0.0036787 | 0.0036794 | -0.0036787 | 0.0036794 | -0.0036787 | 0.0036794 | 0
1 | 1.0505 | -30.0314 | 1.0505 | -150.0314 | 1.0505 | 89.9686 | 0 | 0 | 0 | 0 | 0 | 0 | 0
2 | 1.0505 | -30.0314 | 1.0505 | -150.0314 | 1.0505 | 89.9686 | 0 | 0 | 0 | 0 | 0 | 0 | 0
3 | 1.0505 | -30.0314 | 1.0505 | -150.0314 | 1.0505 | 89.9686 | 0 | 0 | 0 | 0 | 0 | 0 | 0
4 | 1.0505 | -30.0315 | 1.0505 | -150.0315 | 1.0505 | 89.9685 | 0 | 0 | 0 | 0 | 0 | 0 | 0
5 | 1.0505 | -30.0314 | 1.0505 | -150.0314 | 1.0505 | 89.9686 | 0 | 0 | 0 | 0 | 0 | 0 | 0
6 | 1.0505 | -30.0315 | 1.0505 | -150.0315 | 1.0505 | 89.9685 | 0 | 0 | 0 | 0 | 0 | 0 | 0
7 | 1.0505 | -30.0315 | 1.0505 | -150.0315 | 1.0505 | 89.9685 | 0 | 0 | 0 | 0 | 0 | 0 | 0
8 | 1.0505 | -30.0315 | 1.0505 | -150.0315 | 1.0505 | 89.9685 | 0 | 0 | 0 | 0 | 0 | 0 | 0
9 | 1.0505 | -30.0315 | 1.0505 | -150.0315 | 1.0505 | 89.9685 | 0 | 0 | 0 | 0 | 0 | 0 | 0
10 | 1.0505 | -30.0314 | 1.0505 | -150.0314 | 1.0505 | 89.9686 | 0 | 0 | 0 | 0 | 0 | 0 | 0
11 | 1.0505 | -30.0315 | 1.0505 | -150.0315 | 1.0505 | 89.9685 | 0 | 0 | 0 | 0 | 0 | 0 | 0
12 | 1.0505 | -30.0315 | 1.0505 | -150.0315 | 1.0505 | 89.9685 | 0 | 0 | 0 | 0 | 0 | 0 | 0
13 | 1.0505 | -30.0315 | 1.0505 | -150.0315 | 1.0505 | 89.9685 | 0 | 0 | 0 | 0 | 0 | 0 | 0
14 | 1.0505 | -30.0315 | 1.0505 | -150.0315 | 1.0505 | 89.9685 | 0 | 0 | 0 | 0 | 0 | 0 | 0
15 | 1.0505 | -30.0315 | 1.0505 | -150.0315 | 1.0505 | 89.9685 | 0 | 0 | 0 | 0 | 0 | 0 | 0
16 | 1.0505 | -30.0315 | 1.0505 | -150.0315 | 1.0505 | 89.9685 | 0 | 0 | 0 | 0 | 0 | 0 | 0
17 | 1.0505 | -30.0315 | 1.0505 | -150.0315 | 1.0505 | 89.9685 | 0 | 0 | 0 | 0 | 0 | 0 | 0
18 | 1.0505 | -30.0315 | 1.0505 | -150.0315 | 1.0505 | 89.9685 | 0 | 0 | 0 | 0 | 0 | 0 | 0
19 | 1.0505 | -30.0315 | 1.0505 | -150.0315 | 1.0505 | 89.9685 | 0 | 0 | 0 | 0 | 0 | 0 | 0
20 | 1.0505 | -30.0315 | 1.0505 | -150.0315 | 1.0505 | 89.9685 | 0 | 0 | 0 | 0 | 0 | 0 | 0
21 | 1.0505 | -30.0315 | 1.0505 | -150.0315 | 1.0505 | 89.9685 | 0 | 0 | 0 | 0 | 0 | 0 | 0
22 | 1.0505 | -30.0315 | 1.0505 | -150.0315 | 1.0505 | 89.9685 | 0 | 0 | 0 | 0 | 0 | 0 | 0
23 | 1.0505 | -30.0315 | 1.0505 | -150.0315 | 1.0505 | 89.9685 | 0 | 0 | 0 | 0 | 0 | 0 | 0
24 | 1.0505 | -30.0315 | 1.0505 | -150.0315 | 1.0505 | 89.9685 | 0 | 0 | 0 | 0 | 0 | 0 | 0
25 | 1.0505 | -30.0315 | 1.0505 | -150.0315 | 1.0505 | 89.9685 | 0 | 0 | 0 | 0 | 0 | 0 | 0
26 | 1.0505 | -30.0315 | 1.0505 | -150.0315 | 1.0505 | 89.9685 | 0 | 0 | 0 | 0 | 0 | 0 | 0
27 | 1.0505 | -30.0315 | 1.0505 | -150.0315 | 1.0505 | 89.9685 | 0 | 0 | 0 | 0 | 0 | 0 | 0
28 | 1.0505 | -30.0315 | 1.0505 | -150.0315 | 1.0505 | 89.9685 | 0 | 0 | 0 | 0 | 0 | 0 | 0
29 | 1.0505 | -30.0315 | 1.0505 | -150.0315 | 1.0505 | 89.9685 | 0 | 0 | 0 | 0 | 0 | 0 | 0
30 | 1.0505 | -30.0315 | 1.0505 | -150.0315 | 1.0505 | 89.9685 | 0 | 0 | 0 | 0 | 0 | 0 | 0
31 | 1.0505 | -30.0315 | 1.0505 | -150.0315 | 1.0505 | 89.9685 | 0 | 0 | 0 | 0 | 0 | 0 | 0
32 | 1.0505 | -30.0316 | 1.0505 | -150.0316 | 1.0505 | 89.9684 | 0 | 0 | 0 | 0 | 0 | 0 | 0
33 | 1.0505 | -30.0315 | 1.0505 | -150.0315 | 1.0505 | 89.9685 | 0 | 0 | 0 | 0 | 0 | 0 | 0
34 | 1.0505 | -30.0315 | 1.0505 | -150.0315 | 1.0505 | 89.9685 | 0 | 0 | 0 | 0 | 0 | 0 | 0
35 | 1.0505 | -30.0316 | 1.0505 | -150.0316 | 1.0505 | 89.9684 | 0 | 0 | 0 | 0 | 0 | 0 | 0
36 | 1.0505 | -30.0315 | 1.0505 | -150.0315 | 1.0505 | 89.9685 | 0 | 0 | 0 | 0 | 0 | 0 | 0
37 | 1.0505 | -30.0315 | 1.0505 | -150.0315 | 1.0505 | 89.9685 | 0 | 0 | 0 | 0 | 0 | 0 | 0
38 | 1.0505 | -30.0316 | 1.0505 | -150.0316 | 1.0505 | 89.9684 | 0 | 0 | 0 | 0 | 0 | 0 | 0
39 | 1.0505 | -30.0315 | 1.0505 | -150.0315 | 1.0505 | 89.9685 | 0 | 0 | 0 | 0 | 0 | 0 | 0
40 | 1.0505 | -30.0315 | 1.0505 | -150.0315 | 1.0505 | 89.9685 | 0 | 0 | 0 | 0 | 0 | 0 | 0
41 | 1.0505 | -30.0316 | 1.0505 | -150.0316 | 1.0505 | 89.9684 | 0 | 0 | 0 | 0 | 0 | 0 | 0
42 | 1.0505 | -30.0315 | 1.0505 | -150.0315 | 1.0505 | 89.9685 | 0 | 0 | 0 | 0 | 0 | 0 | 0
43 | 1.0505 | -30.0316 | 1.0505 | -150.0316 | 1.0505 | 89.9684 | 0 | 0 | 0 | 0 | 0 | 0 | 0
44 | 1.0505 | -30.0316 | 1.0505 | -150.0316 | 1.0505 | 89.9684 | 0 | 0 | 0 | 0 | 0 | 0 | 0
45 | 1.0505 | -30.0316 | 1.0505 | -150.0316 | 1.0505 | 89.9684 | 0 | 0 | 0 | 0 | 0 | 0 | 0
46 | 1.0505 | -30.0316 | 1.0505 | -150.0316 | 1.0505 | 89.9684 | 0 | 0 | 0 | 0 | 0 | 0 | 0
47 | 1.0505 | -30.0316 | 1.0505 | -150.0316 | 1.0505 | 89.9684 | 0 | 0 | 0 | 0 | 0 | 0 | 0
48 | 1.0505 | -30.0316 | 1.0505 | -150.0316 | 1.0505 | 89.9684 | 0 | 0 | 0 | 0 | 0 | 0 | 0
49 | 1.0505 | -30.0315 | 1.0505 | -150.0315 | 1.0505 | 89.9685 | 0 | 0 | 0 | 0 | 0 | 0 | 0
50 | 1.0505 | -30.0316 | 1.0505 | -150.0316 | 1.0505 | 89.9684 | 0 | 0 | 0 | 0 | 0 | 0 | 0
51 | 1.0505 | -30.0316 | 1.0505 | -150.0316 | 1.0505 | 89.9684 | 0 | 0 | 0 | 0 | 0 | 0 | 0
52 | 1.0505 | -30.0316 | 1.0505 | -150.0316 | 1.0505 | 89.9684 | 0 | 0 | 0 | 0 | 0 | 0 | 0
53 | 1.0505 | -30.0316 | 1.0505 | -150.0316 | 1.0505 | 89.9684 | 0 | 0 | 0 | 0 | 0 | 0 | 0
54 | 1.0505 | -30.0316 | 1.0505 | -150.0316 | 1.0505 | 89.9684 | 0 | 0 | 0 | 0 | 0 | 0 | 0
55 | 1.0505 | -30.0316 | 1.0505 | -150.0316 | 1.0505 | 89.9684 | 0 | 0 | 0 | 0 | 0 | 0 | 0
56 | 1.0505 | -30.0316 | 1.0505 | -150.0316 | 1.0505 | 89.9684 | 0 | 0 | 0 | 0 | 0 | 0 | 0
57 | 1.0505 | -30.0316 | 1.0505 | -150.0316 | 1.0505 | 89.9684 | 0 | 0 | 0 | 0 | 0 | 0 | 0
58 | 1.0505 | -30.0316 | 1.0505 | -150.0316 | 1.0505 | 89.9684 | 0 | 0 | 0 | 0 | 0 | 0 | 0
59 | 1.0505 | -30.0316 | 1.0505 | -150.0316 | 1.0505 | 89.9684 | 0 | 0 | 0 | 0 | 0 | 0 | 0
60 | 1.0505 | -30.0316 | 1.0505 | -150.0316 | 1.0505 | 89.9684 | 0 | 0 | 0 | 0 | 0 | 0 | 0
61 | 1.0505 | -30.0316 | 1.0505 | -150.0316 | 1.0505 | 89.9684 | 0 | 0 | 0 | 0 | 0 | 0 | 0
62 | 1.0505 | -30.0316 | 1.0505 | -150.0316 | 1.0505 | 89.9684 | 0 | 0 | 0 | 0 | 0 | 0 | 0
63 | 1.0505 | -30.0316 | 1.0505 | -150.0316 | 1.0505 | 89.9684 | 0 | 0 | 0 | 0 | 0 | 0 | 0
64 | 1.0505 | -30.0316 | 1.0505 | -150.0316 | 1.0505 | 89.9684 | 0 | 0 | 0 | 0 | 0 | 0 | 0
65 | 1.0505 | -30.0316 | 1.0505 | -150.0316 | 1.0505 | 89.9684 | 0 | 0 | 0 | 0 | 0 | 0 | 0
66 | 1.0505 | -30.0316 | 1.0505 | -150.0316 | 1.0505 | 89.9684 | 0 | 0 | 0 | 0 | 0 | 0 | 0
67 | 1.0505 | -30.0316 | 1.0505 | -150.0316 | 1.0505 | 89.9684 | 0 | 0 | 0 | 0 | 0 | 0 | 0
68 | 1.0505 | -30.0316 | 1.0505 | -150.0316 | 1.0505 | 89.9684 | 0 | 0 | 0 | 0 | 0 | 0 | 0
69 | 1.0505 | -30.0316 | 1.0505 | -150.0316 | 1.0505 | 89.9684 | 0 | 0 | 0 | 0 | 0 | 0 | 0
70 | 1.0505 | -30.0316 | 1.0505 | -150.0316 | 1.0505 | 89.9684 | 0 | 0 | 0 | 0 | 0 | 0 | 0
71 | 1.0505 | -30.0316 | 1.0505 | -150.0316 | 1.0505 | 89.9684 | 0 | 0 | 0 | 0 | 0 | 0 | 0
72 | 1.0505 | -30.0316 | 1.0505 | -150.0316 | 1.0505 | 89.9684 | 0 | 0 | 0 | 0 | 0 | 0 | 0
73 | 1.0505 | -30.0316 | 1.0505 | -150.0316 | 1.0505 | 89.9684 | 0 | 0 | 0 | 0 | 0 | 0 | 0
74 | 1.0505 | -30.0316 | 1.0505 | -150.0316 | 1.0505 | 89.9684 | 0 | 0 | 0 | 0 | 0 | 0 | 0
75 | 1.0505 | -30.0316 | 1.0505 | -150.0316 | 1.0505 | 89.9684 | 0 | 0 | 0 | 0 | 0 | 0 | 0
76 | 1.0505 | -30.0316 | 1.0505 | -150.0316 | 1.0505 | 89.9684 | 0 | 0 | 0 | 0 | 0 | 0 | 0
77 | 1.0505 | -30.0316 | 1.0505 | -150.0316 | 1.0505 | 89.9684 | 0 | 0 | 0 | 0 | 0 | 0 | 0
78 | 1.0505 | -30.0316 | 1.0505 | -150.0316 | 1.0505 | 89.9684 | 0 | 0 | 0 | 0 | 0 | 0 | 0
79 | 1.0505 | -30.0316 | 1.0505 | -150.0316 | 1.0505 | 89.9684 | 0 | 0 | 0 | 0 | 0 | 0 | 0
80 | 1.0505 | -30.0316 | 1.0505 | -150.0316 | 1.0505 | 89.9684 | 0 | 0 | 0 | 0 | 0 | 0 | 0
81 | 1.0505 | -30.0316 | 1.0505 | -150.0316 | 1.0505 | 89.9684 | 0 | 0 | 0 | 0 | 0 | 0 | 0
82 | 1.0505 | -30.0316 | 1.0505 | -150.0316 | 1.0505 | 89.9684 | 0 | 0 | 0 | 0 | 0 | 0 | 0
83 | 1.0505 | -30.0316 | 1.0505 | -150.0316 | 1.0505 | 89.9684 | 0 | 0 | 0 | 0 | 0 | 0 | 0
84 | 1.0505 | -30.0316 | 1.0505 | -150.0316 | 1.0505 | 89.9684 | 0 | 0 | 0 | 0 | 0 | 0 | 0
85 | 1.0505 | -30.0316 | 1.0505 | -150.0316 | 1.0505 | 89.9684 | 0 | 0 | 0 | 0 | 0 | 0 | 0
86 | 1.0505 | -30.0316 | 1.0505 | -150.0316 | 1.0505 | 89.9684 | 0 | 0 | 0 | 0 | 0 | 0 | 0
87 | 1.0505 | -30.0316 | 1.0505 | -150.0316 | 1.0505 | 89.9684 | 0 | 0 | 0 | 0 | 0 | 0 | 0
88 | 1.0505 | -30.0316 | 1.0505 | -150.0316 | 1.0505 | 89.9684 | 0 | 0 | 0 | 0 | 0 | 0 | 0
89 | 1.0505 | -30.0316 | 1.0505 | -150.0316 | 1.0505 | 89.9684 | 0 | 0 | 0 | 0 | 0 | 0 | 0
90 | 1.0505 | -30.0316 | 1.0505 | -150.0316 | 1.0505 | 89.9684 | 0 | 0 | 0 | 0 | 0 | 0 | 0
91 | 1.0505 | -30.0316 | 1.0505 | -150.0316 | 1.0505 | 89.9684 | 0 | 0 | 0 | 0 | 0 | 0 | 0
92 | 1.0505 | -30.0316 | 1.0505 | -150.0316 | 1.0505 | 89.9684 | 0 | 0 | 0 | 0 | 0 | 0 | 0
93 | 1.0505 | -30.0316 | 1.0505 | -150.0316 | 1.0505 | 89.9684 | 0 | 0 | 0 | 0 | 0 | 0 | 0
94 | 1.0505 | -30.0316 | 1.0505 | -150.0316 | 1.0505 | 89.9684 | 0 | 0 | 0 | 0 | 0 | 0 | 0
95 | 1.0505 | -30.0316 | 1.0505 | -150.0316 | 1.0505 | 89.9684 | 0 | 0 | 0 | 0 | 0 | 0 | 0
96 | 1.0505 | -30.0316 | 1.0505 | -150.0316 | 1.0505 | 89.9684 | 0 | 0 | 0 | 0 | 0 | 0 | 0
97 | 1.0505 | -30.0316 | 1.0505 | -150.0316 | 1.0505 | 89.9684 | 0 | 0 | 0 | 0 | 0 | 0 | 0
98 | 1.0505 | -30.0316 | 1.0505 | -150.0316 | 1.0505 | 89.9684 | 0 | 0 | 0 | 0 | 0 | 0 | 0
99 | 1.0505 | -30.0316 | 1.0505 | -150.0316 | 1.0505 | 89.9684 | 0 | 0 | 0 | 0 | 0 | 0 | 0
100 | 1.0505 | -30.0316 | 1.0505 | -150.0316 | 1.0505 | 89.9684 | 0 | 0 | 0 | 0 | 0 | 0 | 0
101 | 1.0505 | -30.0316 | 1.0505 | -150.0316 | 1.0505 | 89.9684 | 0 | 0 | 0 | 0 | 0 | 0 | 0
102 | 1.0505 | -30.0316 | 1.0505 | -150.0316 | 1.0505 | 89.9684 | 0 | 0 | 0 | 0 | 0 | 0 | 0
103 | 1.0505 | -30.0316 | 1.0505 | -150.0316 | 1.0505 | 89.9684 | 0 | 0 | 0 | 0 | 0 | 0 | 0
104 | 1.0505 | -30.0316 | 1.0505 | -150.0316 | 1.0505 | 89.9684 | 0 | 0 | 0 | 0 | 0 | 0 | 0
105 | 1.0505 | -30.0316 | 1.0505 | -150.0316 | 1.0505 | 89.9684 | 0 | 0 | 0 | 0 | 0 | 0 | 0
106 | 1.0505 | -30.0316 | 1.0505 | -150.0316 | 1.0505 | 89.9684 | 0 | 0 | 0 | 0 | 0 | 0 | 0
107 | 1.0505 | -30.0316 | 1.0505 | -150.0316 | 1.0505 | 89.9684 | 0 | 0 | 0 | 0 | 0 | 0 | 0
108 | 1.0505 | -30.0316 | 1.0505 | -150.0316 | 1.0505 | 89.9684 | 0 | 0 | 0 | 0 | 0 | 0 | 0
109 | 1.0505 | -30.0316 | 1.0505 | -150.0316 | 1.0505 | 89.9684 | 0 | 0 | 0 | 0 | 0 | 0 | 0
110 | 1.0505 | -30.0316 | 1.0505 | -150.0316 | 1.0505 | 89.9684 | 0 | 0 | 0 | 0 | 0 | 0 | 0
111 | 1.0505 | -30.0316 | 1.0505 | -150.0316 | 1.0505 | 89.9684 | 0 | 0 | 0 | 0 | 0 | 0 | 0
112 | 1.0505 | -30.0316 | 1.0505 | -150.0316 | 1.0505 | 89.9684 | 0 | 0 | 0 | 0 | 0 | 0 | 0
113 | 1.0505 | -30.0316 | 1.0505 | -150.0316 | 1.0505 | 89.9684 | 0 | 0 | 0 | 0 | 0 | 0 | 0
114 | 1.0505 | -30.0316 | 1.0505 | -150.0316 | 1.0505 | 89.9684 | 0 | 0 | 0 | 0 | 0 | 0 | 0
115 | 1.0505 | -30.0316 | 1.0505 | -150.0316 | 1.0505 | 89.9684 | 0 | 0 | 0 | 0 | 0 | 0 | 0
116 | 1.0505 | -30.0316 | 1.0505 | -150.0316 | 1.0505 | 89.9684 | 0 | 0 | 0 | 0 | 0 | 0 | 0

## res_ext_grid
| p_mw | q_mvar
0 | 0.011036 | -0.011038

## res_ext_grid_3ph
| p_a_mw | q_a_mvar | p_b_mw | q_b_mvar | p_c_mw | q_c_mvar
0 | 0.0036787 | -0.0036794 | 0.0036787 | -0.0036794 | 0.0036787 | -0.0036794

## res_line
| p_from_mw | q_from_mvar | p_to_mw | q_to_mvar | pl_mw | ql_mvar | i_from_ka | i_to_ka | i_ka | vm_from_pu | va_from_degree | vm_to_pu | va_to_degree | loading_percent
0 | 4.0841e-11 | -1.4228e-05 | -3.0693e-11 | 1.3965e-05 | 1.0148e-11 | -2.6238e-07 | 1.8797e-05 | 1.845e-05 | 1.8797e-05 | 1.0505 | -30.0314 | 1.0505 | -30.0314 | 0.0054602
1 | -7.2518e-15 | -2.1602e-07 | 8.5193e-15 | 1.4517e-07 | 1.2676e-15 | -7.0851e-08 | 2.854e-07 | 1.9179e-07 | 2.854e-07 | 1.0505 | -30.0314 | 1.0505 | -30.0314 | 0.00011525
2 | 3.0704e-11 | -1.3749e-05 | -2.5189e-11 | 1.3598e-05 | 5.5148e-12 | -1.5145e-07 | 1.8165e-05 | 1.7965e-05 | 1.8165e-05 | 1.0505 | -30.0314 | 1.0505 | -30.0315 | 0.0052766
3 | -1.8113e-15 | -6.4209e-08 | 0 | 0 | -1.8113e-15 | -6.4209e-08 | 8.4831e-08 | 0 | 8.4831e-08 | 1.0505 | -30.0314 | 1.0505 | -30.0314 | 3.4258e-05
4 | -2.5432e-15 | -8.0957e-08 | 4.1649e-15 | -2.5228e-16 | 1.6217e-15 | -8.0957e-08 | 1.0696e-07 | 5.5127e-15 | 1.0696e-07 | 1.0505 | -30.0314 | 1.0505 | -30.0314 | 4.3194e-05
5 | -1.0242e-14 | -2.1985e-07 | 1.0058e-14 | 1.5114e-07 | -1.8412e-16 | -6.8711e-08 | 2.9047e-07 | 1.9969e-07 | 2.9047e-07 | 1.0505 | -30.0315 | 1.0505 | -30.0315 | 0.0001173
6 | 2.5191e-11 | -1.3378e-05 | -1.6515e-11 | 1.3124e-05 | 8.675e-12 | -2.5384e-07 | 1.7674e-05 | 1.7339e-05 | 1.7674e-05 | 1.0505 | -30.0315 | 1.0505 | -30.0315 | 0.0051341
7 | 7.9092e-15 | -7.3823e-08 | -1.1561e-14 | 2.3724e-15 | -3.6516e-15 | -7.3823e-08 | 9.7534e-08 | 1.5592e-14 | 9.7534e-08 | 1.0505 | -30.0315 | 1.0505 | -30.0315 | 3.9388e-05
8 | -1.3829e-15 | -7.7321e-08 | 1.8678e-15 | 3.231e-15 | 4.8489e-16 | -7.7321e-08 | 1.0215e-07 | 4.9307e-15 | 1.0215e-07 | 1.0505 | -30.0315 | 1.0505 | -30.0315 | 4.1254e-05
9 | -4.4158e-15 | -1.9596e-07 | 6.0753e-15 | 9.6868e-08 | 1.6595e-15 | -9.9089e-08 | 2.5889e-07 | 1.2798e-07 | 2.5889e-07 | 1.0505 | -30.0315 | 1.0505 | -30.0315 | 0.00010455
10 | 1.6502e-11 | -1.2928e-05 | -1.1344e-11 | 1.2768e-05 | 5.158e-12 | -1.605e-07 | 1.708e-05 | 1.6868e-05 | 1.708e-05 | 1.0505 | -30.0315 | 1.0505 | -30.0315 | 0.0049614
11 | 1.3795e-15 | -4.8434e-08 | 0 | 0 | 1.3795e-15 | -4.8434e-08 | 6.399e-08 | 0 | 6.399e-08 | 1.0505 | -30.0315 | 1.0505 | -30.0315 | 2.5841e-05
12 | 1.3795e-15 | -4.8434e-08 | 0 | 0 | 1.3795e-15 | -4.8434e-08 | 6.399e-08 | 0 | 6.399e-08 | 1.0505 | -30.0315 | 1.0505 | -30.0315 | 2.5841e-05
13 | 1.1265e-11 | -1.112e-05 | -8.7412e-12 | 1.1014e-05 | 2.524e-12 | -1.0556e-07 | 1.4692e-05 | 1.4552e-05 | 1.4692e-05 | 1.0505 | -30.0315 | 1.0505 | -30.0315 | 0.0042676
14 | 5.0312e-14 | -1.6475e-06 | -4.7021e-14 | 1.4714e-06 | 3.2906e-15 | -1.7608e-07 | 2.1766e-06 | 1.944e-06 | 2.1766e-06 | 1.0505 | -30.0315 | 1.0505 | -30.0315 | 0.00053448
15 | 5.4269e-14 | -1.1359e-06 | -4.5946e-14 | 1.0858e-06 | 8.3234e-15 | -5.0067e-08 | 1.5007e-06 | 1.4346e-06 | 1.5007e-06 | 1.0505 | -30.0315 | 1.0505 | -30.0315 | 0.00036851
16 | 8.7329e-12 | -9.8786e-06 | -4.9227e-12 | 9.5404e-06 | 3.8102e-12 | -3.382e-07 | 1.3051e-05 | 1.2605e-05 | 1.3051e-05 | 1.0505 | -30.0315 | 1.0505 | -30.0315 | 0.0033929
17 | 1.8039e-14 | -9.1367e-07 | -1.6512e-14 | 7.2056e-07 | 1.5269e-15 | -1.9311e-07 | 1.2071e-06 | 9.5199e-07 | 1.2071e-06 | 1.0505 | -30.0315 | 1.0505 | -30.0315 | 0.00029642
18 | -3.0248e-15 | -1.7215e-07 | 3.0163e-15 | 1.4894e-15 | -8.4388e-18 | -1.7215e-07 | 2.2744e-07 | 4.4444e-15 | 2.2744e-07 | 1.0505 | -30.0315 | 1.0505 | -30.0315 | 9.1847e-05
19 | -5.4488e-15 | -2.7443e-07 | 9.087e-15 | 1.4023e-07 | 3.6382e-15 | -1.3421e-07 | 3.6258e-07 | 1.8526e-07 | 3.6258e-07 | 1.0505 | -30.0315 | 1.0505 | -30.0315 | 0.00014642
20 | -2.3601e-14 | -4.4612e-07 | 2.7469e-14 | 2.5015e-07 | 3.8687e-15 | -1.9597e-07 | 5.8941e-07 | 3.305e-07 | 5.8941e-07 | 1.0505 | -30.0315 | 1.0505 | -30.0315 | 0.00014473
21 | 1.0444e-14 | -2.5015e-07 | -7.2463e-15 | 1.2529e-07 | 3.1976e-15 | -1.2487e-07 | 3.305e-07 | 1.6553e-07 | 3.305e-07 | 1.0505 | -30.0315 | 1.0505 | -30.0315 | 0.00013347
22 | -3.9879e-15 | -8.2606e-08 | 3.231e-15 | -1.8678e-15 | -7.5693e-16 | -8.2606e-08 | 1.0914e-07 | 4.9307e-15 | 1.0914e-07 | 1.0505 | -30.0315 | 1.0505 | -30.0315 | 4.4074e-05
23 | -1.7733e-16 | -5.762e-08 | 1.3632e-15 | -5.0988e-15 | 1.1859e-15 | -5.762e-08 | 7.6126e-08 | 6.973e-15 | 7.6126e-08 | 1.0505 | -30.0315 | 1.0505 | -30.0315 | 3.0743e-05
24 | -6.8023e-16 | -8.5393e-08 | 9.3389e-16 | 1.6155e-15 | 2.5367e-16 | -8.5393e-08 | 1.1282e-07 | 2.4653e-15 | 1.1282e-07 | 1.0505 | -30.0315 | 1.0505 | -30.0315 | 4.5561e-05
25 | -1.8426e-14 | -3.9893e-08 | 1.666e-14 | -1.0092e-15 | -1.7664e-15 | -3.9893e-08 | 5.2706e-08 | 2.2051e-14 | 5.2706e-08 | 1.0505 | -30.0315 | 1.0505 | -30.0315 | 2.1285e-05
26 | 4.0738e-14 | -1.249e-06 | -3.7958e-14 | 1.1014e-06 | 2.7799e-15 | -1.4758e-07 | 1.6501e-06 | 1.4551e-06 | 1.6501e-06 | 1.0505 | -30.0315 | 1.0505 | -30.0315 | 0.0004052
27 | 1.6884e-15 | -2.2242e-07 | -3.408e-16 | 1.2747e-15 | 1.3476e-15 | -2.2242e-07 | 2.9386e-07 | 1.7433e-15 | 2.9386e-07 | 1.0505 | -30.0315 | 1.0505 | -30.0315 | 0.00011867
28 | 8.326e-15 | -3.3116e-07 | -4.8483e-15 | 1.818e-07 | 3.4777e-15 | -1.4936e-07 | 4.3753e-07 | 2.4019e-07 | 4.3753e-07 | 1.0505 | -30.0315 | 1.0505 | -30.0315 | 0.00017669
29 | 5.5974e-14 | -7.7024e-07 | -5.1819e-14 | 6.0062e-07 | 4.1552e-15 | -1.6961e-07 | 1.0176e-06 | 7.9353e-07 | 1.0176e-06 | 1.0505 | -30.0315 | 1.0505 | -30.0315 | 0.00024988
30 | 2.7067e-15 | -8.2954e-08 | -4.5942e-15 | 6.9666e-15 | -1.8875e-15 | -8.2954e-08 | 1.096e-07 | 1.1025e-14 | 1.096e-07 | 1.0505 | -30.0315 | 1.0505 | -30.0315 | 4.4259e-05
31 | 5.9136e-17 | -9.8847e-08 | -9.3389e-16 | -1.6155e-15 | -8.7476e-16 | -9.8847e-08 | 1.3059e-07 | 2.4653e-15 | 1.3059e-07 | 1.0505 | -30.0315 | 1.0505 | -30.0315 | 5.2739e-05
32 | 2.7257e-15 | -2.2149e-07 | -9.3389e-16 | -1.6155e-15 | 1.7918e-15 | -2.2149e-07 | 2.9262e-07 | 2.4653e-15 | 2.9262e-07 | 1.0505 | -30.0315 | 1.0505 | -30.0315 | 0.00011817
33 | -3.008e-14 | -3.7914e-07 | 4.2876e-14 | 2.9069e-07 | 1.2796e-14 | -8.8447e-08 | 5.0091e-07 | 3.8405e-07 | 5.0091e-07 | 1.0505 | -30.0315 | 1.0505 | -30.0315 | 0.000123
34 | 1.4627e-14 | -2.9069e-07 | -1.1056e-14 | 1.2724e-07 | 3.5708e-15 | -1.6345e-07 | 3.8405e-07 | 1.6811e-07 | 3.8405e-07 | 1.0505 | -30.0315 | 1.0505 | -30.0315 | 0.00015509
35 | 9.5669e-15 | -6.362e-08 | -1.2924e-14 | 7.4712e-15 | -3.3571e-15 | -6.362e-08 | 8.4053e-08 | 1.9723e-14 | 8.4053e-08 | 1.0505 | -30.0315 | 1.0505 | -30.0315 | 3.3944e-05
36 | 9.5669e-15 | -6.362e-08 | -1.2924e-14 | 7.4712e-15 | -3.3571e-15 | -6.362e-08 | 8.4053e-08 | 1.9723e-14 | 8.4053e-08 | 1.0505 | -30.0315 | 1.0505 | -30.0315 | 3.3944e-05
37 | 4.9197e-12 | -9.3661e-06 | -4.407e-12 | 9.3173e-06 | 5.1264e-13 | -4.883e-08 | 1.2374e-05 | 1.231e-05 | 1.2374e-05 | 1.0505 | -30.0315 | 1.0505 | -30.0316 | 0.0032169
38 | 2.0657e-15 | -1.7427e-07 | -9.339e-16 | -1.6155e-15 | 1.1318e-15 | -1.7427e-07 | 2.3024e-07 | 2.4653e-15 | 2.3024e-07 | 1.0505 | -30.0315 | 1.0505 | -30.0315 | 9.2977e-05
39 | 4.5079e-12 | -9.1377e-06 | -3.9184e-12 | 9.0778e-06 | 5.8957e-13 | -5.9889e-08 | 1.2073e-05 | 1.1993e-05 | 1.2073e-05 | 1.0505 | -30.0316 | 1.0505 | -30.0316 | 0.0031384
40 | 2.7792e-15 | -1.7959e-07 | -9.339e-16 | -1.6155e-15 | 1.8453e-15 | -1.7959e-07 | 2.3728e-07 | 2.4653e-15 | 2.3728e-07 | 1.0505 | -30.0316 | 1.0505 | -30.0316 | 9.582e-05
41 | 1.3772e-12 | -3.5065e-06 | -1.1408e-12 | 3.4077e-06 | 2.3636e-13 | -9.8752e-08 | 4.6327e-06 | 4.5022e-06 | 4.6327e-06 | 1.0505 | -30.0316 | 1.0505 | -30.0316 | 0.0013217
42 | 2.5004e-12 | -5.5713e-06 | -2.1731e-12 | 5.4837e-06 | 3.2725e-13 | -8.7611e-08 | 7.3607e-06 | 7.245e-06 | 7.3607e-06 | 1.0505 | -30.0316 | 1.0505 | -30.0316 | 0.0019135
43 | 1.1386e-12 | -3.1507e-06 | -8.9071e-13 | 3.0226e-06 | 2.4784e-13 | -1.2814e-07 | 4.1626e-06 | 3.9933e-06 | 4.1626e-06 | 1.0505 | -30.0316 | 1.0505 | -30.0316 | 0.0011876
44 | 3.2256e-15 | -2.5701e-07 | -2.2436e-15 | 1.6464e-07 | 9.8205e-16 | -9.2374e-08 | 3.3956e-07 | 2.1751e-07 | 3.3956e-07 | 1.0505 | -30.0316 | 1.0505 | -30.0316 | 0.00013712
45 | -1.7066e-15 | -6.2361e-08 | 3.231e-15 | -1.8678e-15 | 1.5244e-15 | -6.2361e-08 | 8.239e-08 | 4.9307e-15 | 8.239e-08 | 1.0505 | -30.0316 | 1.0505 | -30.0316 | 3.3272e-05
46 | -2.7642e-15 | -1.0228e-07 | 2.5494e-15 | 6.816e-16 | -2.1476e-16 | -1.0228e-07 | 1.3512e-07 | 3.4865e-15 | 1.3512e-07 | 1.0505 | -30.0316 | 1.0505 | -30.0316 | 5.4568e-05
47 | 9.043e-13 | -2.8696e-06 | -7.6932e-13 | 2.7895e-06 | 1.3499e-13 | -8.0066e-08 | 3.7912e-06 | 3.6854e-06 | 3.7912e-06 | 1.0505 | -30.0316 | 1.0505 | -30.0316 | 0.0010816
48 | 7.6946e-16 | -1.5299e-07 | -9.339e-16 | -1.6155e-15 | -1.6444e-16 | -1.5299e-07 | 2.0213e-07 | 2.4653e-15 | 2.0213e-07 | 1.0505 | -30.0316 | 1.0505 | -30.0316 | 8.1625e-05
49 | 2.5195e-15 | -1.894e-07 | -4.6695e-16 | -8.0775e-16 | 2.0525e-15 | -1.894e-07 | 2.5024e-07 | 1.2327e-15 | 2.5024e-07 | 1.0505 | -30.0316 | 1.0505 | -30.0316 | 0.00010105
50 | 7.6608e-13 | -2.6001e-06 | -2.4452e-13 | 2.1482e-06 | 5.2156e-13 | -4.5191e-07 | 3.4352e-06 | 2.8381e-06 | 3.4352e-06 | 1.0505 | -30.0316 | 1.0505 | -30.0316 | 0.00098007
51 | 2.177e-12 | -5.2289e-06 | -1.8869e-12 | 5.1405e-06 | 2.9013e-13 | -8.8444e-08 | 6.9084e-06 | 6.7915e-06 | 6.9084e-06 | 1.0505 | -30.0316 | 1.0505 | -30.0316 | 0.0017959
52 | 3.1137e-16 | -2.5479e-07 | 1.06e-15 | 3.6979e-15 | 1.3714e-15 | -2.5479e-07 | 3.3662e-07 | 5.0824e-15 | 3.3662e-07 | 1.0505 | -30.0316 | 1.0505 | -30.0316 | 0.00013594
53 | 1.928e-12 | -4.8277e-06 | -1.1035e-12 | 4.5121e-06 | 8.245e-13 | -3.1567e-07 | 6.3783e-06 | 5.9612e-06 | 6.3783e-06 | 1.0505 | -30.0316 | 1.0505 | -30.0316 | 0.0016581
54 | 7.6539e-15 | -3.1275e-07 | -3.9299e-15 | 1.8459e-07 | 3.724e-15 | -1.2815e-07 | 4.1319e-07 | 2.4388e-07 | 4.1319e-07 | 1.0505 | -30.0316 | 1.0505 | -30.0316 | 0.00016686
55 | -4.676e-15 | -6.6997e-08 | 3.231e-15 | -1.8678e-15 | -1.445e-15 | -6.6997e-08 | 8.8515e-08 | 4.9307e-15 | 8.8515e-08 | 1.0505 | -30.0316 | 1.0505 | -30.0316 | 3.5746e-05
56 | 1.7147e-15 | -1.1759e-07 | -1.8678e-15 | -3.231e-15 | -1.5312e-16 | -1.1759e-07 | 1.5536e-07 | 4.9307e-15 | 1.5536e-07 | 1.0505 | -30.0316 | 1.0505 | -30.0316 | 6.2741e-05
57 | -5.0729e-15 | -1.2565e-07 | 5.7804e-15 | -1.1862e-15 | 7.0754e-16 | -1.2565e-07 | 1.6601e-07 | 7.7961e-15 | 1.6601e-07 | 1.0505 | -30.0316 | 1.0505 | -30.0316 | 6.7041e-05
58 | 1.0383e-12 | -4.3864e-06 | -9.4261e-13 | 4.3512e-06 | 9.5723e-14 | -3.5237e-08 | 5.7952e-06 | 5.7487e-06 | 5.7952e-06 | 1.0505 | -30.0316 | 1.0505 | -30.0316 | 0.0015066
59 | 2.4926e-13 | -1.9499e-06 | -1.2985e-13 | 1.787e-06 | 1.1941e-13 | -1.6287e-07 | 2.5762e-06 | 2.361e-06 | 2.5762e-06 | 1.0505 | -30.0316 | 1.0505 | -30.0316 | 0.00073499
60 | -1.76e-15 | -1.983e-07 | 2.5494e-15 | 6.816e-16 | 7.8939e-16 | -1.983e-07 | 2.6199e-07 | 3.4865e-15 | 2.6199e-07 | 1.0505 | -30.0316 | 1.0505 | -30.0316 | 0.0001058
61 | 4.1516e-15 | -2.7002e-07 | -1.803e-15 | 1.4671e-07 | 2.3487e-15 | -1.2331e-07 | 3.5674e-07 | 1.9382e-07 | 3.5674e-07 | 1.0505 | -30.0316 | 1.0505 | -30.0316 | 0.00014406
62 | 1.2035e-13 | -1.517e-06 | -3.8539e-14 | 1.3243e-06 | 8.181e-14 | -1.9268e-07 | 2.0042e-06 | 1.7497e-06 | 2.0042e-06 | 1.0505 | -30.0316 | 1.0505 | -30.0316 | 0.00057181
63 | 2.686e-15 | -8.0135e-08 | -2.2971e-15 | 3.4833e-15 | 3.8891e-16 | -8.0135e-08 | 1.0587e-07 | 5.5127e-15 | 1.0587e-07 | 1.0505 | -30.0316 | 1.0505 | -30.0316 | 4.2755e-05
64 | -8.9605e-15 | -6.6571e-08 | 8.3298e-15 | -5.0459e-16 | -6.3071e-16 | -6.6571e-08 | 8.7952e-08 | 1.1025e-14 | 8.7952e-08 | 1.0505 | -30.0316 | 1.0505 | -30.0316 | 3.5518e-05
65 | 1.3717e-14 | -2.8426e-07 | -9.3671e-15 | 1.5637e-07 | 4.3498e-15 | -1.2789e-07 | 3.7556e-07 | 2.066e-07 | 3.7556e-07 | 1.0505 | -30.0316 | 1.0505 | -30.0316 | 0.00015166
66 | 2.8053e-14 | -1.0401e-06 | -3.7254e-16 | 8.8469e-07 | 2.768e-14 | -1.5538e-07 | 1.3741e-06 | 1.1688e-06 | 1.3741e-06 | 1.0505 | -30.0316 | 1.0505 | -30.0316 | 0.00039204
67 | -5.0397e-15 | -7.9856e-08 | 6.462e-15 | -3.7356e-15 | 1.4223e-15 | -7.9856e-08 | 1.055e-07 | 9.8613e-15 | 1.055e-07 | 1.0505 | -30.0316 | 1.0505 | -30.0316 | 4.2606e-05
68 | 3.5276e-15 | -7.6516e-08 | -5.5281e-15 | 5.3511e-15 | -2.0005e-15 | -7.6516e-08 | 1.0109e-07 | 1.0165e-14 | 1.0109e-07 | 1.0505 | -30.0316 | 1.0505 | -30.0316 | 4.0824e-05
69 | 7.6407e-15 | -5.837e-07 | -3.7195e-15 | 4.961e-07 | 3.9212e-15 | -8.7602e-08 | 7.7117e-07 | 6.5544e-07 | 7.7117e-07 | 1.0505 | -30.0316 | 1.0505 | -30.0316 | 0.00022002
70 | 6.6996e-16 | -3.0099e-07 | 3.3982e-15 | 1.3644e-07 | 4.0682e-15 | -1.6454e-07 | 3.9766e-07 | 1.8027e-07 | 3.9766e-07 | 1.0505 | -30.0316 | 1.0505 | -30.0316 | 0.00016059
71 | -7.1265e-15 | -6.4152e-08 | 4.5942e-15 | -6.9666e-15 | -2.5323e-15 | -6.4152e-08 | 8.4757e-08 | 1.1025e-14 | 8.4757e-08 | 1.0505 | -30.0316 | 1.0505 | -30.0316 | 3.4228e-05
72 | -3.0236e-15 | -7.2292e-08 | 1.8678e-15 | 3.231e-15 | -1.1558e-15 | -7.2292e-08 | 9.551e-08 | 4.9307e-15 | 9.551e-08 | 1.0505 | -30.0316 | 1.0505 | -30.0316 | 3.857e-05
73 | 2.1289e-15 | -1.806e-07 | -1.1486e-15 | 1.7416e-15 | 9.8036e-16 | -1.806e-07 | 2.3861e-07 | 2.7563e-15 | 2.3861e-07 | 1.0505 | -30.0316 | 1.0505 | -30.0316 | 9.636e-05
74 | 1.5196e-14 | -3.1549e-07 | -1.1585e-14 | 1.926e-07 | 3.611e-15 | -1.229e-07 | 4.1682e-07 | 2.5446e-07 | 4.1682e-07 | 1.0505 | -30.0316 | 1.0505 | -30.0316 | 0.00011892
75 | -1.1618e-15 | -1.926e-07 | 1.7416e-15 | 1.1486e-15 | 5.7986e-16 | -1.926e-07 | 2.5446e-07 | 2.7563e-15 | 2.5446e-07 | 1.0505 | -30.0316 | 1.0505 | -30.0316 | 0.00011689
76 | 1.1373e-12 | -4.1626e-06 | -1.0112e-12 | 4.1053e-06 | 1.2611e-13 | -5.7288e-08 | 5.4996e-06 | 5.4239e-06 | 5.4996e-06 | 1.0505 | -30.0316 | 1.0505 | -30.0316 | 0.0014297
77 | 3.6438e-15 | -1.8856e-07 | -2.7641e-15 | 2.6755e-15 | 8.7977e-16 | -1.8856e-07 | 2.4913e-07 | 5.0824e-15 | 2.4913e-07 | 1.0505 | -30.0316 | 1.0505 | -30.0316 | 0.00010061
78 | -1.0535e-15 | -1.6803e-07 | 1.6155e-15 | -9.339e-16 | 5.6204e-16 | -1.6803e-07 | 2.22e-07 | 2.4653e-15 | 2.22e-07 | 1.0505 | -30.0316 | 1.0505 | -30.0316 | 8.9653e-05
79 | 1.0089e-12 | -3.9373e-06 | -8.0436e-13 | 3.8282e-06 | 2.0455e-13 | -1.0906e-07 | 5.2019e-06 | 5.0578e-06 | 5.2019e-06 | 1.0505 | -30.0316 | 1.0505 | -30.0316 | 0.0013523
80 | 8.4212e-13 | -3.663e-06 | -7.6739e-13 | 3.6306e-06 | 7.4727e-14 | -3.241e-08 | 4.8395e-06 | 4.7967e-06 | 4.8395e-06 | 1.0505 | -30.0316 | 1.0505 | -30.0316 | 0.0012581
81 | -2.1085e-15 | -1.6521e-07 | 3.231e-15 | -1.8678e-15 | 1.1225e-15 | -1.6521e-07 | 2.1827e-07 | 4.9307e-15 | 2.1827e-07 | 1.0505 | -30.0316 | 1.0505 | -30.0316 | 8.8144e-05
82 | 7.3287e-13 | -3.1796e-06 | -5.9605e-13 | 3.0641e-06 | 1.3682e-13 | -1.1554e-07 | 4.2009e-06 | 4.0482e-06 | 4.2009e-06 | 1.0505 | -30.0316 | 1.0505 | -30.0316 | 0.0010921
83 | 2.5408e-15 | -4.5099e-07 | 9.5451e-15 | 2.6874e-07 | 1.2086e-14 | -1.8226e-07 | 5.9584e-07 | 3.5505e-07 | 5.9584e-07 | 1.0505 | -30.0316 | 1.0505 | -30.0316 | 0.00024062
84 | 1.3516e-15 | -1.173e-07 | -2.5229e-16 | -4.1649e-15 | 1.0993e-15 | -1.173e-07 | 1.5498e-07 | 5.5127e-15 | 1.5498e-07 | 1.0505 | -30.0316 | 1.0505 | -30.0316 | 6.2585e-05
85 | 9.7131e-15 | -1.5143e-07 | -2.8953e-15 | 1.2394e-07 | 6.8178e-15 | -2.7499e-08 | 2.0007e-07 | 1.6374e-07 | 2.0007e-07 | 1.0505 | -30.0316 | 1.0505 | -30.0316 | 8.0796e-05
86 | -5.3938e-15 | -3.3836e-08 | 5.4528e-15 | -2.0395e-14 | 5.8982e-17 | -3.3836e-08 | 4.4704e-08 | 2.7892e-14 | 4.4704e-08 | 1.0505 | -30.0316 | 1.0505 | -30.0316 | 1.8053e-05
87 | 2.3317e-15 | -9.01e-08 | -5.0988e-15 | -1.3632e-15 | -2.7671e-15 | -9.01e-08 | 1.1904e-07 | 6.973e-15 | 1.1904e-07 | 1.0505 | -30.0316 | 1.0505 | -30.0316 | 4.8072e-05
88 | -1.8759e-15 | -2.6349e-07 | 3.654e-15 | 1.6576e-07 | 1.7781e-15 | -9.7724e-08 | 3.4811e-07 | 2.19e-07 | 3.4811e-07 | 1.0505 | -30.0316 | 1.0505 | -30.0316 | 0.00014058
89 | 5.9056e-13 | -2.8006e-06 | -4.8313e-13 | 2.6743e-06 | 1.0743e-13 | -1.2629e-07 | 3.7001e-06 | 3.5332e-06 | 3.7001e-06 | 1.0505 | -30.0316 | 1.0505 | -30.0316 | 0.0009619
90 | -6.6585e-16 | -7.7479e-08 | -9.339e-16 | -1.6155e-15 | -1.5997e-15 | -7.7479e-08 | 1.0236e-07 | 2.4653e-15 | 1.0236e-07 | 1.0505 | -30.0316 | 1.0505 | -30.0316 | 4.1338e-05
91 | -1.1204e-15 | -8.8285e-08 | -3.231e-15 | 1.8678e-15 | -4.3514e-15 | -8.8285e-08 | 1.1664e-07 | 4.9307e-15 | 1.1664e-07 | 1.0505 | -30.0316 | 1.0505 | -30.0316 | 4.7103e-05
92 | 8.3943e-16 | -1.7968e-07 | 1.1486e-15 | -1.7416e-15 | 1.988e-15 | -1.7968e-07 | 2.3739e-07 | 2.7563e-15 | 2.3739e-07 | 1.0505 | -30.0316 | 1.0505 | -30.0316 | 9.5865e-05
93 | 3.6143e-13 | -2.4946e-06 | -3.4845e-13 | 2.4683e-06 | 1.2984e-14 | -2.6286e-08 | 3.2958e-06 | 3.2611e-06 | 3.2958e-06 | 1.0505 | -30.0316 | 1.0505 | -30.0316 | 0.00085681
94 | 4.3735e-13 | -2.4683e-06 | -3.1125e-13 | 2.3636e-06 | 1.261e-13 | -1.0476e-07 | 3.2611e-06 | 3.1227e-06 | 3.2611e-06 | 1.0505 | -30.0316 | 1.0505 | -30.0316 | 0.00093041
95 | 2.8394e-13 | -2.0552e-06 | -1.3719e-13 | 1.8723e-06 | 1.4676e-13 | -1.8293e-07 | 2.7153e-06 | 2.4736e-06 | 2.7153e-06 | 1.0505 | -30.0316 | 1.0505 | -30.0316 | 0.00077468
96 | 4.3564e-15 | -3.0837e-07 | -3.6767e-16 | 1.5541e-07 | 3.9887e-15 | -1.5296e-07 | 4.0741e-07 | 2.0532e-07 | 4.0741e-07 | 1.0505 | -30.0316 | 1.0505 | -30.0316 | 0.00016453
97 | 9.6953e-15 | -3.91e-08 | 1.8678e-15 | 3.231e-15 | 1.1563e-14 | -3.91e-08 | 5.1658e-08 | 4.9307e-15 | 5.1658e-08 | 1.0505 | -30.0316 | 1.0505 | -30.0316 | 2.0862e-05
98 | 1.1307e-16 | -1.1631e-07 | -6.816e-16 | 2.5494e-15 | -5.6853e-16 | -1.1631e-07 | 1.5366e-07 | 3.4865e-15 | 1.5366e-07 | 1.0505 | -30.0316 | 1.0505 | -30.0316 | 6.2054e-05
99 | -3.9575e-16 | -2.855e-07 | 4.4752e-15 | 1.5039e-07 | 4.0795e-15 | -1.3511e-07 | 3.772e-07 | 1.9869e-07 | 3.772e-07 | 1.0505 | -30.0316 | 1.0505 | -30.0316 | 0.00015232
100 | 1.3636e-13 | -1.5868e-06 | -4.4211e-14 | 1.3827e-06 | 9.215e-14 | -2.0406e-07 | 2.0964e-06 | 1.8268e-06 | 2.0964e-06 | 1.0505 | -30.0316 | 1.0505 | -30.0316 | 0.00059812
101 | -7.3143e-16 | -8.1325e-08 | 0 | 0 | -7.3143e-16 | -8.1325e-08 | 1.0744e-07 | 0 | 1.0744e-07 | 1.0505 | -30.0316 | 1.0505 | -30.0316 | 4.339e-05
102 | 2.0366e-15 | -6.9066e-08 | -2.2971e-15 | 3.4833e-15 | -2.6049e-16 | -6.9066e-08 | 9.1249e-08 | 5.5127e-15 | 9.1249e-08 | 1.0505 | -30.0316 | 1.0505 | -30.0316 | 3.685e-05
103 | 1.3596e-14 | -2.8389e-07 | -9.4508e-15 | 1.5343e-07 | 4.1454e-15 | -1.3047e-07 | 3.7508e-07 | 2.0271e-07 | 3.7508e-07 | 1.0505 | -30.0316 | 1.0505 | -30.0316 | 0.00015147
104 | 3.9702e-14 | -1.0988e-06 | 6.3828e-15 | 8.6533e-07 | 4.6085e-14 | -2.335e-07 | 1.4517e-06 | 1.1433e-06 | 1.4517e-06 | 1.0505 | -30.0316 | 1.0505 | -30.0316 | 0.00041419
105 | 1.335e-15 | -8.5539e-08 | -3.231e-15 | 1.8678e-15 | -1.896e-15 | -8.5539e-08 | 1.1301e-07 | 4.9307e-15 | 1.1301e-07 | 1.0505 | -30.0316 | 1.0505 | -30.0316 | 4.5638e-05
106 | -7.0036e-15 | -6.789e-08 | 5.6034e-15 | 9.693e-15 | -1.4002e-15 | -6.789e-08 | 8.9695e-08 | 1.4792e-14 | 8.9695e-08 | 1.0505 | -30.0316 | 1.0505 | -30.0316 | 3.6222e-05
107 | -2.8787e-14 | -5.1496e-07 | 2.0102e-14 | 4.8133e-07 | -8.6842e-15 | -3.3634e-08 | 6.8036e-07 | 6.3592e-07 | 6.8036e-07 | 1.0505 | -30.0316 | 1.0505 | -30.0316 | 0.00018016
108 | 1.1048e-14 | -4.8133e-07 | -7.6769e-15 | 3.2363e-07 | 3.371e-15 | -1.577e-07 | 6.3592e-07 | 4.2757e-07 | 6.3592e-07 | 1.0505 | -30.0316 | 1.0505 | -30.0316 | 0.00018143
109 | 7.3869e-15 | -3.2363e-07 | -2.538e-15 | 2.0215e-07 | 4.8489e-15 | -1.2148e-07 | 4.2757e-07 | 2.6707e-07 | 4.2757e-07 | 1.0505 | -30.0316 | 1.0505 | -30.0316 | 0.00019641
110 | 8.3424e-15 | -3.5037e-07 | -1.9266e-15 | 2.2111e-07 | 6.4158e-15 | -1.2925e-07 | 4.629e-07 | 2.9213e-07 | 4.629e-07 | 1.0505 | -30.0316 | 1.0505 | -30.0316 | 0.00018693
111 | -2.8265e-16 | -9.0091e-08 | 0 | 0 | -2.8265e-16 | -9.0091e-08 | 1.1903e-07 | 0 | 1.1903e-07 | 1.0505 | -30.0316 | 1.0505 | -30.0316 | 5.4675e-05
112 | 1.2052e-15 | -1.1206e-07 | -9.339e-16 | -1.6155e-15 | 2.7126e-16 | -1.1206e-07 | 1.4805e-07 | 2.4653e-15 | 1.4805e-07 | 1.0505 | -30.0316 | 1.0505 | -30.0316 | 6.8005e-05
113 | -8.6207e-16 | -1.2402e-07 | 4.2931e-16 | -6.7143e-15 | -4.3277e-16 | -1.2402e-07 | 1.6386e-07 | 8.8889e-15 | 1.6386e-07 | 1.0505 | -30.0316 | 1.0505 | -30.0316 | 5.1879e-05
114 | 4.9161e-16 | -9.709e-08 | 0 | 0 | 4.9161e-16 | -9.709e-08 | 1.2827e-07 | 0 | 1.2827e-07 | 1.0505 | -30.0316 | 1.0505 | -30.0316 | 5.1801e-05

## res_line_3ph
| p_a_from_mw | q_a_from_mvar | p_b_from_mw | q_b_from_mvar | q_c_from_mvar | p_a_to_mw | q_a_to_mvar | p_b_to_mw | q_b_to_mvar | p_c_to_mw | q_c_to_mvar | p_a_l_mw | q_a_l_mvar | p_b_l_mw | q_b_l_mvar | p_c_l_mw | q_c_l_mvar | i_a_from_ka | i_a_to_ka | i_b_from_ka | i_b_to_ka | i_c_from_ka | i_c_to_ka | i_a_ka | i_b_ka | i_c_ka | i_n_from_ka | i_n_to_ka | i_n_ka | loading_a_percent | loading_b_percent | loading_c_percent | p_c_from_mw | loading_percent
0 | 2.0536e-12 | -4.7425e-06 | 2.0536e-12 | -4.7425e-06 | -4.7425e-06 | 1.3285e-12 | 4.655e-06 | 1.3285e-12 | 4.655e-06 | 1.3285e-12 | 4.655e-06 | 3.382e-12 | -8.7459e-08 | 3.382e-12 | -8.7459e-08 | 3.382e-12 | -8.7459e-08 | 1.8797e-05 | 1.845e-05 | 1.8797e-05 | 1.845e-05 | 1.8797e-05 | 1.845e-05 | 1.8797e-05 | 1.8797e-05 | 1.8797e-05 | 9.1228e-21 | 7.5761e-21 | 9.1228e-21 | 0.0054602 | 0.0054602 | 0.0054602 | 2.0536e-12 | 0.0054602
1 | 3.1781e-15 | -7.2006e-08 | 3.1781e-15 | -7.2006e-08 | -7.2006e-08 | -3.1384e-15 | 4.8389e-08 | -3.1384e-15 | 4.8389e-08 | -3.1384e-15 | 4.8389e-08 | 3.9704e-17 | -2.3617e-08 | 3.9704e-17 | -2.3617e-08 | 3.9704e-17 | -2.3617e-08 | 2.854e-07 | 1.9179e-07 | 2.854e-07 | 1.9179e-07 | 2.854e-07 | 1.9179e-07 | 2.854e-07 | 2.854e-07 | 2.854e-07 | 1.0588e-22 | 7.1272e-23 | 1.0588e-22 | 0.00011525 | 0.00011525 | 0.00011525 | 3.1781e-15 | 0.00011525
2 | 1.2116e-12 | -4.583e-06 | 1.2116e-12 | -4.583e-06 | -4.583e-06 | 6.2572e-13 | 4.5326e-06 | 6.2572e-13 | 4.5326e-06 | 6.2572e-13 | 4.5326e-06 | 1.8374e-12 | -5.0484e-08 | 1.8374e-12 | -5.0484e-08 | 1.8374e-12 | -5.0484e-08 | 1.8165e-05 | 1.7965e-05 | 1.8165e-05 | 1.7965e-05 | 1.8165e-05 | 1.7965e-05 | 1.8165e-05 | 1.8165e-05 | 1.8165e-05 | 9.5831e-21 | 7.5761e-21 | 9.5831e-21 | 0.0052766 | 0.0052766 | 0.0052766 | 1.2116e-12 | 0.0052766
3 | 4.5541e-15 | -2.1403e-08 | 4.5541e-15 | -2.1403e-08 | -2.1403e-08 | -3.6979e-15 | 1.06e-15 | -3.6979e-15 | 1.06e-15 | -3.6979e-15 | 1.06e-15 | 8.5614e-16 | -2.1403e-08 | 8.5614e-16 | -2.1403e-08 | 8.5614e-16 | -2.1403e-08 | 8.4831e-08 | 1.5247e-14 | 8.4831e-08 | 1.5247e-14 | 8.4831e-08 | 1.5247e-14 | 8.4831e-08 | 8.4831e-08 | 8.4831e-08 | 3.7434e-23 | 6.3109e-30 | 3.7434e-23 | 3.4258e-05 | 3.4258e-05 | 3.4258e-05 | 4.5541e-15 | 3.4258e-05
4 | 1.8153e-15 | -2.6986e-08 | 1.8153e-15 | -2.6986e-08 | -2.6986e-08 | -2.0824e-15 | 1.2614e-16 | -2.0824e-15 | 1.2614e-16 | -2.0824e-15 | 1.2614e-16 | -2.6714e-16 | -2.6986e-08 | -2.6714e-16 | -2.6986e-08 | -2.6714e-16 | -2.6986e-08 | 1.0696e-07 | 8.269e-15 | 1.0696e-07 | 8.269e-15 | 1.0696e-07 | 8.269e-15 | 1.0696e-07 | 1.0696e-07 | 1.0696e-07 | 4.2372e-23 | 3.8847e-30 | 4.2372e-23 | 4.3194e-05 | 4.3194e-05 | 4.3194e-05 | 1.8153e-15 | 4.3194e-05
5 | 1.1508e-15 | -7.3285e-08 | 1.1508e-15 | -7.3285e-08 | -7.3285e-08 | -6.7363e-16 | 5.0381e-08 | -6.7363e-16 | 5.0381e-08 | -6.7363e-16 | 5.0381e-08 | 4.7716e-16 | -2.2904e-08 | 4.7716e-16 | -2.2904e-08 | 4.7716e-16 | -2.2904e-08 | 2.9047e-07 | 1.9969e-07 | 2.9047e-07 | 1.9969e-07 | 2.9047e-07 | 1.9969e-07 | 2.9047e-07 | 2.9047e-07 | 2.9047e-07 | 1.4974e-22 | 9.5438e-23 | 1.4974e-22 | 0.0001173 | 0.0001173 | 0.0001173 | 1.1508e-15 | 0.0001173
6 | 1.6806e-12 | -4.4593e-06 | 1.6806e-12 | -4.4593e-06 | -4.4593e-06 | 1.2119e-12 | 4.3747e-06 | 1.2119e-12 | 4.3747e-06 | 1.2119e-12 | 4.3747e-06 | 2.8925e-12 | -8.4612e-08 | 2.8925e-12 | -8.4612e-08 | 2.8925e-12 | -8.4612e-08 | 1.7674e-05 | 1.7339e-05 | 1.7674e-05 | 1.7339e-05 | 1.7674e-05 | 1.7339e-05 | 1.7674e-05 | 1.7674e-05 | 1.7674e-05 | 6.7763e-21 | 9.5831e-21 | 9.5831e-21 | 0.0051341 | 0.0051341 | 0.0051341 | 1.6806e-12 | 0.0051341
7 | -4.1789e-15 | -2.4608e-08 | -4.1789e-15 | -2.4608e-08 | -2.4608e-08 | 4.0388e-15 | -2.3347e-15 | 4.0388e-15 | -2.3347e-15 | 4.0388e-15 | -2.3347e-15 | -1.4014e-16 | -2.4608e-08 | -1.4014e-16 | -2.4608e-08 | -1.4014e-16 | -2.4608e-08 | 9.7534e-08 | 1.849e-14 | 9.7534e-08 | 1.849e-14 | 9.7534e-08 | 1.849e-14 | 9.7534e-08 | 9.7534e-08 | 9.7534e-08 | 4.7719e-23 | 9.4663e-30 | 4.7719e-23 | 3.9388e-05 | 3.9388e-05 | 3.9388e-05 | -4.1789e-15 | 3.9388e-05
8 | -3.225e-15 | -2.5774e-08 | -3.225e-15 | -2.5774e-08 | -2.5774e-08 | 2.4233e-15 | -1.4008e-15 | 2.4233e-15 | -1.4008e-15 | 2.4233e-15 | -1.4008e-15 | -8.0173e-16 | -2.5774e-08 | -8.0173e-16 | -2.5774e-08 | -8.0173e-16 | -2.5774e-08 | 1.0215e-07 | 1.1094e-14 | 1.0215e-07 | 1.1094e-14 | 1.0215e-07 | 1.1094e-14 | 1.0215e-07 | 1.0215e-07 | 1.0215e-07 | 4.7719e-23 | 4.7332e-30 | 4.7719e-23 | 4.1254e-05 | 4.1254e-05 | 4.1254e-05 | -3.225e-15 | 4.1254e-05
9 | -1.7706e-15 | -6.5319e-08 | -1.7706e-15 | -6.5319e-08 | -6.5319e-08 | 2.0188e-15 | 3.2289e-08 | 2.0188e-15 | 3.2289e-08 | 2.0188e-15 | 3.2289e-08 | 2.482e-16 | -3.303e-08 | 2.482e-16 | -3.303e-08 | 2.482e-16 | -3.303e-08 | 2.5889e-07 | 1.2798e-07 | 2.5889e-07 | 1.2798e-07 | 2.5889e-07 | 1.2798e-07 | 2.5889e-07 | 2.5889e-07 | 2.5889e-07 | 1.0588e-22 | 4.6322e-23 | 1.0588e-22 | 0.00010455 | 0.00010455 | 0.00010455 | -1.7706e-15 | 0.00010455
10 | 1.0268e-12 | -4.3093e-06 | 1.0268e-12 | -4.3093e-06 | -4.3093e-06 | 6.9203e-13 | 4.2558e-06 | 6.9203e-13 | 4.2558e-06 | 6.9203e-13 | 4.2558e-06 | 1.7188e-12 | -5.3499e-08 | 1.7188e-12 | -5.3499e-08 | 1.7188e-12 | -5.3499e-08 | 1.708e-05 | 1.6868e-05 | 1.708e-05 | 1.6868e-05 | 1.708e-05 | 1.6868e-05 | 1.708e-05 | 1.708e-05 | 1.708e-05 | 8.3423e-21 | 6.829e-21 | 8.3423e-21 | 0.0049614 | 0.0049614 | 0.0049614 | 1.0268e-12 | 0.0049614
11 | -4.7356e-15 | -1.6145e-08 | -4.7356e-15 | -1.6145e-08 | -1.6145e-08 | 6.4996e-15 | 3.7865e-15 | 6.4996e-15 | 3.7865e-15 | 6.4996e-15 | 3.7865e-15 | 1.7641e-15 | -1.6145e-08 | 1.7641e-15 | -1.6145e-08 | 1.7641e-15 | -1.6145e-08 | 6.399e-08 | 2.9814e-14 | 6.399e-08 | 2.9814e-14 | 6.399e-08 | 2.9814e-14 | 6.399e-08 | 6.399e-08 | 6.399e-08 | 3.9842e-23 | 1.5777e-29 | 3.9842e-23 | 2.5841e-05 | 2.5841e-05 | 2.5841e-05 | -4.7356e-15 | 2.5841e-05
12 | -4.7356e-15 | -1.6145e-08 | -4.7356e-15 | -1.6145e-08 | -1.6145e-08 | 6.4996e-15 | 3.7865e-15 | 6.4996e-15 | 3.7865e-15 | 6.4996e-15 | 3.7865e-15 | 1.7641e-15 | -1.6145e-08 | 1.7641e-15 | -1.6145e-08 | 1.7641e-15 | -1.6145e-08 | 6.399e-08 | 2.9814e-14 | 6.399e-08 | 2.9814e-14 | 6.399e-08 | 2.9814e-14 | 6.399e-08 | 6.399e-08 | 6.399e-08 | 3.9842e-23 | 1.5777e-29 | 3.9842e-23 | 2.5841e-05 | 2.5841e-05 | 2.5841e-05 | -4.7356e-15 | 2.5841e-05
13 | 5.8357e-13 | -3.7067e-06 | 5.8357e-13 | -3.7067e-06 | -3.7067e-06 | 2.5593e-13 | 3.6715e-06 | 2.5593e-13 | 3.6715e-06 | 2.5593e-13 | 3.6715e-06 | 8.395e-13 | -3.5188e-08 | 8.395e-13 | -3.5188e-08 | 8.395e-13 | -3.5188e-08 | 1.4692e-05 | 1.4552e-05 | 1.4692e-05 | 1.4552e-05 | 1.4692e-05 | 1.4552e-05 | 1.4692e-05 | 1.4692e-05 | 1.4692e-05 | 6.108e-21 | 6.108e-21 | 6.108e-21 | 0.0042676 | 0.0042676 | 0.0042676 | 5.8357e-13 | 0.0042676
14 | -4.1284e-15 | -5.4916e-07 | -4.1284e-15 | -5.4916e-07 | -5.4916e-07 | 7.9178e-15 | 4.9047e-07 | 7.9178e-15 | 4.9047e-07 | 7.9178e-15 | 4.9047e-07 | 3.7895e-15 | -5.8694e-08 | 3.7895e-15 | -5.8694e-08 | 3.7895e-15 | -5.8694e-08 | 2.1766e-06 | 1.944e-06 | 2.1766e-06 | 1.944e-06 | 2.1766e-06 | 1.944e-06 | 2.1766e-06 | 2.1766e-06 | 2.1766e-06 | 8.5362e-22 | 8.5362e-22 | 8.5362e-22 | 0.00053448 | 0.00053448 | 0.00053448 | -4.1284e-15 | 0.00053448
15 | -2.0345e-14 | -3.7863e-07 | -2.0345e-14 | -3.7863e-07 | -3.7863e-07 | 1.5985e-14 | 3.6194e-07 | 1.5985e-14 | 3.6194e-07 | 1.5985e-14 | 3.6194e-07 | -4.3603e-15 | -1.6689e-08 | -4.3603e-15 | -1.6689e-08 | -4.3603e-15 | -1.6689e-08 | 1.5007e-06 | 1.4346e-06 | 1.5007e-06 | 1.4346e-06 | 1.5007e-06 | 1.4346e-06 | 1.5007e-06 | 1.5007e-06 | 1.5007e-06 | 7.6351e-22 | 6.6964e-22 | 7.6351e-22 | 0.00036851 | 0.00036851 | 0.00036851 | -2.0345e-14 | 0.00036851
16 | 7.6271e-13 | -3.2929e-06 | 7.6271e-13 | -3.2929e-06 | -3.2929e-06 | 5.088e-13 | 3.1801e-06 | 5.088e-13 | 3.1801e-06 | 5.088e-13 | 3.1801e-06 | 1.2715e-12 | -1.1273e-07 | 1.2715e-12 | -1.1273e-07 | 1.2715e-12 | -1.1273e-07 | 1.3051e-05 | 1.2605e-05 | 1.3051e-05 | 1.2605e-05 | 1.3051e-05 | 1.2605e-05 | 1.3051e-05 | 1.3051e-05 | 1.3051e-05 | 6.108e-21 | 5.3571e-21 | 6.108e-21 | 0.0033929 | 0.0033929 | 0.0033929 | 7.6271e-13 | 0.0033929
17 | -7.213e-15 | -3.0456e-07 | -7.213e-15 | -3.0456e-07 | -3.0456e-07 | 7.3857e-15 | 2.4019e-07 | 7.3857e-15 | 2.4019e-07 | 7.3857e-15 | 2.4019e-07 | 1.7268e-16 | -6.4371e-08 | 1.7268e-16 | -6.4371e-08 | 1.7268e-16 | -6.4371e-08 | 1.2071e-06 | 9.5199e-07 | 1.2071e-06 | 9.5199e-07 | 1.2071e-06 | 9.5199e-07 | 1.2071e-06 | 1.2071e-06 | 1.2071e-06 | 5.9894e-22 | 3.8175e-22 | 5.9894e-22 | 0.00029642 | 0.00029642 | 0.00029642 | -7.213e-15 | 0.00029642
18 | -7.8097e-16 | -5.7382e-08 | -7.8097e-16 | -5.7382e-08 | -5.7382e-08 | 9.3389e-16 | 1.6155e-15 | 9.3389e-16 | 1.6155e-15 | 9.3389e-16 | 1.6155e-15 | 1.5292e-16 | -5.7382e-08 | 1.5292e-16 | -5.7382e-08 | 1.5292e-16 | -5.7382e-08 | 2.2744e-07 | 7.396e-15 | 2.2744e-07 | 7.396e-15 | 2.2744e-07 | 7.396e-15 | 2.2744e-07 | 2.2744e-07 | 2.2744e-07 | 9.5438e-23 | 3.1554e-30 | 9.5438e-23 | 9.1847e-05 | 9.1847e-05 | 9.1847e-05 | -7.8097e-16 | 9.1847e-05
19 | 7.3953e-16 | -9.1478e-08 | 7.3953e-16 | -9.1478e-08 | -9.1478e-08 | 5.3007e-16 | 4.6742e-08 | 5.3007e-16 | 4.6742e-08 | 5.3007e-16 | 4.6742e-08 | 1.2696e-15 | -4.4736e-08 | 1.2696e-15 | -4.4736e-08 | 1.2696e-15 | -4.4736e-08 | 3.6258e-07 | 1.8526e-07 | 3.6258e-07 | 1.8526e-07 | 3.6258e-07 | 1.8526e-07 | 3.6258e-07 | 3.6258e-07 | 3.6258e-07 | 1.6741e-22 | 8.3705e-23 | 1.6741e-22 | 0.00014642 | 0.00014642 | 0.00014642 | 7.3953e-16 | 0.00014642
20 | -8.8257e-15 | -1.4871e-07 | -8.8257e-15 | -1.4871e-07 | -1.4871e-07 | 6.7162e-15 | 8.3385e-08 | 6.7162e-15 | 8.3385e-08 | 6.7162e-15 | 8.3385e-08 | -2.1095e-15 | -6.5323e-08 | -2.1095e-15 | -6.5323e-08 | -2.1095e-15 | -6.5323e-08 | 5.8941e-07 | 3.305e-07 | 5.8941e-07 | 3.305e-07 | 5.8941e-07 | 3.305e-07 | 5.8941e-07 | 5.8941e-07 | 5.8941e-07 | 1.9088e-22 | 1.4974e-22 | 1.9088e-22 | 0.00014473 | 0.00014473 | 0.00014473 | -8.8257e-15 | 0.00014473
21 | -3.5549e-15 | -8.3385e-08 | -3.5549e-15 | -8.3385e-08 | -8.3385e-08 | 4.0823e-15 | 4.1762e-08 | 4.0823e-15 | 4.1762e-08 | 4.0823e-15 | 4.1762e-08 | 5.2742e-16 | -4.1623e-08 | 5.2742e-16 | -4.1623e-08 | 5.2742e-16 | -4.1623e-08 | 3.305e-07 | 1.6553e-07 | 3.305e-07 | 1.6553e-07 | 3.305e-07 | 1.6553e-07 | 3.305e-07 | 3.305e-07 | 3.305e-07 | 1.3235e-22 | 7.4868e-23 | 1.3235e-22 | 0.00013347 | 0.00013347 | 0.00013347 | -3.5549e-15 | 0.00013347
22 | -1.3293e-15 | -2.7535e-08 | -1.3293e-15 | -2.7535e-08 | -2.7535e-08 | 1.6155e-15 | -9.3389e-16 | 1.6155e-15 | -9.3389e-16 | 1.6155e-15 | -9.3389e-16 | 2.8623e-16 | -2.7535e-08 | 2.8623e-16 | -2.7535e-08 | 2.8623e-16 | -2.7535e-08 | 1.0914e-07 | 7.396e-15 | 1.0914e-07 | 7.396e-15 | 1.0914e-07 | 7.396e-15 | 1.0914e-07 | 1.0914e-07 | 1.0914e-07 | 4.7719e-23 | 3.1554e-30 | 4.7719e-23 | 4.4074e-05 | 4.4074e-05 | 4.4074e-05 | -1.3293e-15 | 4.4074e-05
23 | -2.8628e-16 | -1.9207e-08 | -2.8628e-16 | -1.9207e-08 | -1.9207e-08 | 6.816e-16 | -2.5494e-15 | 6.816e-16 | -2.5494e-15 | 6.816e-16 | -2.5494e-15 | 3.9532e-16 | -1.9207e-08 | 3.9532e-16 | -1.9207e-08 | 3.9532e-16 | -1.9207e-08 | 7.6126e-08 | 1.046e-14 | 7.6126e-08 | 1.046e-14 | 7.6126e-08 | 1.046e-14 | 7.6126e-08 | 7.6126e-08 | 7.6126e-08 | 3.5636e-23 | 4.4625e-30 | 3.5636e-23 | 3.0743e-05 | 3.0743e-05 | 3.0743e-05 | -2.8628e-16 | 3.0743e-05
24 | -1.6866e-15 | -2.8464e-08 | -1.6866e-15 | -2.8464e-08 | -2.8464e-08 | 1.6155e-15 | -9.3389e-16 | 1.6155e-15 | -9.3389e-16 | 1.6155e-15 | -9.3389e-16 | -7.1052e-17 | -2.8464e-08 | -7.1052e-17 | -2.8464e-08 | -7.1052e-17 | -2.8464e-08 | 1.1282e-07 | 7.396e-15 | 1.1282e-07 | 7.396e-15 | 1.1282e-07 | 7.396e-15 | 1.1282e-07 | 1.1282e-07 | 1.1282e-07 | 4.7719e-23 | 3.1554e-30 | 4.7719e-23 | 4.5561e-05 | 4.5561e-05 | 4.5561e-05 | -1.6866e-15 | 4.5561e-05
25 | -2.2884e-15 | -1.3298e-08 | -2.2884e-15 | -1.3298e-08 | -1.3298e-08 | 1.6155e-15 | -9.3389e-16 | 1.6155e-15 | -9.3389e-16 | 1.6155e-15 | -9.3389e-16 | -6.7289e-16 | -1.3298e-08 | -6.7289e-16 | -1.3298e-08 | -6.7289e-16 | -1.3298e-08 | 5.2706e-08 | 7.396e-15 | 5.2706e-08 | 7.396e-15 | 5.2706e-08 | 7.396e-15 | 5.2706e-08 | 5.2706e-08 | 5.2706e-08 | 2.6676e-23 | 3.1554e-30 | 2.6676e-23 | 2.1285e-05 | 2.1285e-05 | 2.1285e-05 | -2.2884e-15 | 2.1285e-05
26 | 1.2963e-15 | -4.1633e-07 | 1.2963e-15 | -4.1633e-07 | -4.1633e-07 | -2.3555e-15 | 3.6713e-07 | -2.3555e-15 | 3.6713e-07 | -2.3555e-15 | 3.6713e-07 | -1.0591e-15 | -4.9195e-08 | -1.0591e-15 | -4.9195e-08 | -1.0591e-15 | -4.9195e-08 | 1.6501e-06 | 1.4551e-06 | 1.6501e-06 | 1.4551e-06 | 1.6501e-06 | 1.4551e-06 | 1.6501e-06 | 1.6501e-06 | 1.6501e-06 | 6.6964e-22 | 6.6964e-22 | 6.6964e-22 | 0.0004052 | 0.0004052 | 0.0004052 | 1.2963e-15 | 0.0004052
27 | 3.715e-16 | -7.4141e-08 | 3.715e-16 | -7.4141e-08 | -7.4141e-08 | 4.0387e-16 | -2.3347e-16 | 4.0387e-16 | -2.3347e-16 | 4.0387e-16 | -2.3347e-16 | 7.7537e-16 | -7.4141e-08 | 7.7537e-16 | -7.4141e-08 | 7.7537e-16 | -7.4141e-08 | 2.9386e-07 | 1.849e-15 | 2.9386e-07 | 1.849e-15 | 2.9386e-07 | 1.849e-15 | 2.9386e-07 | 2.9386e-07 | 2.9386e-07 | 1.3235e-22 | 7.8886e-31 | 1.3235e-22 | 0.00011867 | 0.00011867 | 0.00011867 | 3.715e-16 | 0.00011867
28 | 3.4599e-16 | -1.1039e-07 | 3.4599e-16 | -1.1039e-07 | -1.1039e-07 | 1.0826e-15 | 6.06e-08 | 1.0826e-15 | 6.06e-08 | 1.0826e-15 | 6.06e-08 | 1.4286e-15 | -4.9787e-08 | 1.4286e-15 | -4.9787e-08 | 1.4286e-15 | -4.9787e-08 | 4.3753e-07 | 2.4019e-07 | 4.3753e-07 | 2.4019e-07 | 4.3753e-07 | 2.4019e-07 | 4.3753e-07 | 4.3753e-07 | 4.3753e-07 | 1.9088e-22 | 9.2644e-23 | 1.9088e-22 | 0.00017669 | 0.00017669 | 0.00017669 | 3.4599e-16 | 0.00017669
29 | 1.5798e-14 | -2.5675e-07 | 1.5798e-14 | -2.5675e-07 | -2.5675e-07 | -1.6028e-14 | 2.0021e-07 | -1.6028e-14 | 2.0021e-07 | -1.6028e-14 | 2.0021e-07 | -2.3036e-16 | -5.6538e-08 | -2.3036e-16 | -5.6538e-08 | -2.3036e-16 | -5.6538e-08 | 1.0176e-06 | 7.9353e-07 | 1.0176e-06 | 7.9353e-07 | 1.0176e-06 | 7.9353e-07 | 1.0176e-06 | 1.0176e-06 | 1.0176e-06 | 4.7351e-22 | 3.3898e-22 | 4.7351e-22 | 0.00024988 | 0.00024988 | 0.00024988 | 1.5798e-14 | 0.00024988
30 | 2.2979e-17 | -2.7651e-08 | 2.2979e-17 | -2.7651e-08 | -2.7651e-08 | 0 | 0 | 0 | 0 | 0 | 0 | 2.2979e-17 | -2.7651e-08 | 2.2979e-17 | -2.7651e-08 | 2.2979e-17 | -2.7651e-08 | 1.096e-07 | 0 | 1.096e-07 | 0 | 1.096e-07 | 0 | 1.096e-07 | 1.096e-07 | 1.096e-07 | 5.1684e-23 | 0 | 5.1684e-23 | 4.4259e-05 | 4.4259e-05 | 4.4259e-05 | 2.2979e-17 | 4.4259e-05
31 | -1.2129e-15 | -3.2949e-08 | -1.2129e-15 | -3.2949e-08 | -3.2949e-08 | 1.849e-15 | -5.3002e-16 | 1.849e-15 | -5.3002e-16 | 1.849e-15 | -5.3002e-16 | 6.3609e-16 | -3.2949e-08 | 6.3609e-16 | -3.2949e-08 | 6.3609e-16 | -3.2949e-08 | 1.3059e-07 | 7.6236e-15 | 1.3059e-07 | 7.6236e-15 | 1.3059e-07 | 7.6236e-15 | 1.3059e-07 | 1.3059e-07 | 1.3059e-07 | 7.4868e-23 | 3.1554e-30 | 7.4868e-23 | 5.2739e-05 | 5.2739e-05 | 5.2739e-05 | -1.2129e-15 | 5.2739e-05
32 | 7.6762e-17 | -7.3829e-08 | 7.6762e-17 | -7.3829e-08 | -7.3829e-08 | 9.2449e-16 | -2.6501e-16 | 9.2449e-16 | -2.6501e-16 | 9.2449e-16 | -2.6501e-16 | 1.0012e-15 | -7.3829e-08 | 1.0012e-15 | -7.3829e-08 | 1.0012e-15 | -7.3829e-08 | 2.9262e-07 | 3.8118e-15 | 2.9262e-07 | 3.8118e-15 | 2.9262e-07 | 3.8118e-15 | 2.9262e-07 | 2.9262e-07 | 2.9262e-07 | 1.4254e-22 | 1.3805e-30 | 1.4254e-22 | 0.00011817 | 0.00011817 | 0.00011817 | 7.6762e-17 | 0.00011817
33 | -8.0052e-15 | -1.2638e-07 | -8.0052e-15 | -1.2638e-07 | -1.2638e-07 | 1.2321e-15 | 9.6896e-08 | 1.2321e-15 | 9.6896e-08 | 1.2321e-15 | 9.6896e-08 | -6.7732e-15 | -2.9482e-08 | -6.7732e-15 | -2.9482e-08 | -6.7732e-15 | -2.9482e-08 | 5.0091e-07 | 3.8405e-07 | 5.0091e-07 | 3.8405e-07 | 5.0091e-07 | 3.8405e-07 | 5.0091e-07 | 5.0091e-07 | 5.0091e-07 | 2.3823e-22 | 1.9088e-22 | 2.3823e-22 | 0.000123 | 0.000123 | 0.000123 | -8.0052e-15 | 0.000123
34 | 7.6587e-15 | -9.6896e-08 | 7.6587e-15 | -9.6896e-08 | -9.6896e-08 | -6.1991e-15 | 4.2413e-08 | -6.1991e-15 | 4.2413e-08 | -6.1991e-15 | 4.2413e-08 | 1.4596e-15 | -5.4483e-08 | 1.4596e-15 | -5.4483e-08 | 1.4596e-15 | -5.4483e-08 | 3.8405e-07 | 1.6811e-07 | 3.8405e-07 | 1.6811e-07 | 3.8405e-07 | 1.6811e-07 | 3.8405e-07 | 3.8405e-07 | 3.8405e-07 | 1.9088e-22 | 8.4745e-23 | 1.9088e-22 | 0.00015509 | 0.00015509 | 0.00015509 | 7.6587e-15 | 0.00015509
35 | -1.8509e-16 | -2.1207e-08 | -1.8509e-16 | -2.1207e-08 | -2.1207e-08 | -4.6695e-16 | -8.0775e-16 | -4.6695e-16 | -8.0775e-16 | -4.6695e-16 | -8.0775e-16 | -6.5204e-16 | -2.1207e-08 | -6.5204e-16 | -2.1207e-08 | -6.5204e-16 | -2.1207e-08 | 8.4053e-08 | 3.698e-15 | 8.4053e-08 | 3.698e-15 | 8.4053e-08 | 3.698e-15 | 8.4053e-08 | 8.4053e-08 | 8.4053e-08 | 3.3087e-23 | 1.6263e-30 | 3.3087e-23 | 3.3944e-05 | 3.3944e-05 | 3.3944e-05 | -1.8509e-16 | 3.3944e-05
36 | -1.8509e-16 | -2.1207e-08 | -1.8509e-16 | -2.1207e-08 | -2.1207e-08 | -4.6695e-16 | -8.0775e-16 | -4.6695e-16 | -8.0775e-16 | -4.6695e-16 | -8.0775e-16 | -6.5204e-16 | -2.1207e-08 | -6.5204e-16 | -2.1207e-08 | -6.5204e-16 | -2.1207e-08 | 8.4053e-08 | 3.698e-15 | 8.4053e-08 | 3.698e-15 | 8.4053e-08 | 3.698e-15 | 8.4053e-08 | 8.4053e-08 | 8.4053e-08 | 3.3087e-23 | 1.6263e-30 | 3.3087e-23 | 3.3944e-05 | 3.3944e-05 | 3.3944e-05 | -1.8509e-16 | 3.3944e-05
37 | 1.6532e-13 | -3.122e-06 | 1.6532e-13 | -3.122e-06 | -3.122e-06 | 9.2991e-15 | 3.1058e-06 | 9.2991e-15 | 3.1058e-06 | 9.2991e-15 | 3.1058e-06 | 1.7462e-13 | -1.6277e-08 | 1.7462e-13 | -1.6277e-08 | 1.7462e-13 | -1.6277e-08 | 1.2374e-05 | 1.231e-05 | 1.2374e-05 | 1.231e-05 | 1.2374e-05 | 1.231e-05 | 1.2374e-05 | 1.2374e-05 | 1.2374e-05 | 5.3571e-21 | 5.4237e-21 | 5.4237e-21 | 0.0032169 | 0.0032169 | 0.0032169 | 1.6532e-13 | 0.0032169
38 | 1.2124e-15 | -5.8088e-08 | 1.2124e-15 | -5.8088e-08 | -5.8088e-08 | -1.5082e-15 | -7.4468e-16 | -1.5082e-15 | -7.4468e-16 | -1.5082e-15 | -7.4468e-16 | -2.9578e-16 | -5.8088e-08 | -2.9578e-16 | -5.8088e-08 | -2.9578e-16 | -5.8088e-08 | 2.3024e-07 | 6.6667e-15 | 2.3024e-07 | 6.6667e-15 | 2.3024e-07 | 6.6667e-15 | 2.3024e-07 | 2.3024e-07 | 2.3024e-07 | 9.5438e-23 | 3.0806e-30 | 9.5438e-23 | 9.2977e-05 | 9.2977e-05 | 9.2977e-05 | 1.2124e-15 | 9.2977e-05
39 | 1.8269e-13 | -3.0459e-06 | 1.8269e-13 | -3.0459e-06 | -3.0459e-06 | 1.9153e-14 | 3.0259e-06 | 1.9153e-14 | 3.0259e-06 | 1.9153e-14 | 3.0259e-06 | 2.0184e-13 | -1.9963e-08 | 2.0184e-13 | -1.9963e-08 | 2.0184e-13 | -1.9963e-08 | 1.2073e-05 | 1.1993e-05 | 1.2073e-05 | 1.1993e-05 | 1.2073e-05 | 1.1993e-05 | 1.2073e-05 | 1.2073e-05 | 1.2073e-05 | 4.5614e-21 | 6.108e-21 | 6.108e-21 | 0.0031384 | 0.0031384 | 0.0031384 | 1.8269e-13 | 0.0031384
40 | 7.6693e-17 | -5.9865e-08 | 7.6693e-17 | -5.9865e-08 | -5.9865e-08 | -1.1674e-16 | -2.0194e-16 | -1.1674e-16 | -2.0194e-16 | -1.1674e-16 | -2.0194e-16 | -4.0044e-17 | -5.9865e-08 | -4.0044e-17 | -5.9865e-08 | -4.0044e-17 | -5.9865e-08 | 2.3728e-07 | 9.245e-16 | 2.3728e-07 | 9.245e-16 | 2.3728e-07 | 9.245e-16 | 2.3728e-07 | 2.3728e-07 | 2.3728e-07 | 8.4745e-23 | 3.9443e-31 | 8.4745e-23 | 9.582e-05 | 9.582e-05 | 9.582e-05 | 7.6693e-17 | 9.582e-05
41 | 4.9644e-14 | -1.1688e-06 | 4.9644e-14 | -1.1688e-06 | -1.1688e-06 | 3.1441e-14 | 1.1359e-06 | 3.1441e-14 | 1.1359e-06 | 3.1441e-14 | 1.1359e-06 | 8.1084e-14 | -3.2917e-08 | 8.1084e-14 | -3.2917e-08 | 8.1084e-14 | -3.2917e-08 | 4.6327e-06 | 4.5022e-06 | 4.6327e-06 | 4.5022e-06 | 4.6327e-06 | 4.5022e-06 | 4.6327e-06 | 4.6327e-06 | 4.6327e-06 | 1.6941e-21 | 2.2807e-21 | 2.2807e-21 | 0.0013217 | 0.0013217 | 0.0013217 | 4.9644e-14 | 0.0013217
42 | 1.1347e-13 | -1.8571e-06 | 1.1347e-13 | -1.8571e-06 | -1.8571e-06 | -6.71e-15 | 1.8279e-06 | -6.71e-15 | 1.8279e-06 | -6.71e-15 | 1.8279e-06 | 1.0676e-13 | -2.9204e-08 | 1.0676e-13 | -2.9204e-08 | 1.0676e-13 | -2.9204e-08 | 7.3607e-06 | 7.245e-06 | 7.3607e-06 | 7.245e-06 | 7.3607e-06 | 7.245e-06 | 7.3607e-06 | 7.3607e-06 | 7.3607e-06 | 3.054e-21 | 3.054e-21 | 3.054e-21 | 0.0019135 | 0.0019135 | 0.0019135 | 1.1347e-13 | 0.0019135
43 | 5.27e-14 | -1.0502e-06 | 5.27e-14 | -1.0502e-06 | -1.0502e-06 | 3.153e-14 | 1.0075e-06 | 3.153e-14 | 1.0075e-06 | 3.153e-14 | 1.0075e-06 | 8.423e-14 | -4.2713e-08 | 8.423e-14 | -4.2713e-08 | 8.423e-14 | -4.2713e-08 | 4.1626e-06 | 3.9933e-06 | 4.1626e-06 | 3.9933e-06 | 4.1626e-06 | 3.9933e-06 | 4.1626e-06 | 4.1626e-06 | 4.1626e-06 | 1.7072e-21 | 1.6941e-21 | 1.7072e-21 | 0.0011876 | 0.0011876 | 0.0011876 | 5.27e-14 | 0.0011876
44 | 3.164e-15 | -8.567e-08 | 3.164e-15 | -8.567e-08 | -8.567e-08 | -2.376e-15 | 5.4879e-08 | -2.376e-15 | 5.4879e-08 | -2.376e-15 | 5.4879e-08 | 7.8807e-16 | -3.0791e-08 | 7.8807e-16 | -3.0791e-08 | 7.8807e-16 | -3.0791e-08 | 3.3956e-07 | 2.1751e-07 | 3.3956e-07 | 2.1751e-07 | 3.3956e-07 | 2.1751e-07 | 3.3956e-07 | 3.3956e-07 | 3.3956e-07 | 1.3235e-22 | 9.5438e-23 | 1.3235e-22 | 0.00013712 | 0.00013712 | 0.00013712 | 3.164e-15 | 0.00013712
45 | 1.0341e-15 | -2.0787e-08 | 1.0341e-15 | -2.0787e-08 | -2.0787e-08 | -1.1486e-15 | 1.7416e-15 | -1.1486e-15 | 1.7416e-15 | -1.1486e-15 | 1.7416e-15 | -1.1443e-16 | -2.0787e-08 | -1.1443e-16 | -2.0787e-08 | -1.1443e-16 | -2.0787e-08 | 8.239e-08 | 8.269e-15 | 8.239e-08 | 8.269e-15 | 8.239e-08 | 8.269e-15 | 8.239e-08 | 8.239e-08 | 8.239e-08 | 2.9594e-23 | 3.2526e-30 | 2.9594e-23 | 3.3272e-05 | 3.3272e-05 | 3.3272e-05 | 1.0341e-15 | 3.3272e-05
46 | -7.7809e-17 | -3.4092e-08 | -7.7809e-17 | -3.4092e-08 | -3.4092e-08 | -1.0733e-16 | 1.6786e-15 | -1.0733e-16 | 1.6786e-15 | -1.0733e-16 | 1.6786e-15 | -1.8514e-16 | -3.4092e-08 | -1.8514e-16 | -3.4092e-08 | -1.8514e-16 | -3.4092e-08 | 1.3512e-07 | 6.6667e-15 | 1.3512e-07 | 6.6667e-15 | 1.3512e-07 | 6.6667e-15 | 1.3512e-07 | 1.3512e-07 | 1.3512e-07 | 5.3352e-23 | 2.5256e-30 | 5.3352e-23 | 5.4568e-05 | 5.4568e-05 | 5.4568e-05 | -7.7809e-17 | 5.4568e-05
47 | 3.6938e-14 | -9.5652e-07 | 3.6938e-14 | -9.5652e-07 | -9.5652e-07 | 7.3767e-15 | 9.2984e-07 | 7.3767e-15 | 9.2984e-07 | 7.3767e-15 | 9.2984e-07 | 4.4315e-14 | -2.6689e-08 | 4.4315e-14 | -2.6689e-08 | 4.4315e-14 | -2.6689e-08 | 3.7912e-06 | 3.6854e-06 | 3.7912e-06 | 3.6854e-06 | 3.7912e-06 | 3.6854e-06 | 3.7912e-06 | 3.7912e-06 | 3.7912e-06 | 1.3393e-21 | 1.7968e-21 | 1.7968e-21 | 0.0010816 | 0.0010816 | 0.0010816 | 3.6938e-14 | 0.0010816
48 | -1.3505e-15 | -5.0996e-08 | -1.3505e-15 | -5.0996e-08 | -5.0996e-08 | 1.2747e-15 | 3.408e-16 | 1.2747e-15 | 3.408e-16 | 1.2747e-15 | 3.408e-16 | -7.5761e-17 | -5.0996e-08 | -7.5761e-17 | -5.0996e-08 | -7.5761e-17 | -5.0996e-08 | 2.0213e-07 | 5.2298e-15 | 2.0213e-07 | 5.2298e-15 | 2.0213e-07 | 5.2298e-15 | 2.0213e-07 | 2.0213e-07 | 2.0213e-07 | 9.5438e-23 | 2.2312e-30 | 9.5438e-23 | 8.1625e-05 | 8.1625e-05 | 8.1625e-05 | -1.3505e-15 | 8.1625e-05
49 | -5.4837e-16 | -6.3134e-08 | -5.4837e-16 | -6.3134e-08 | -6.3134e-08 | 9.2449e-16 | -2.6501e-16 | 9.2449e-16 | -2.6501e-16 | 9.2449e-16 | -2.6501e-16 | 3.7611e-16 | -6.3134e-08 | 3.7611e-16 | -6.3134e-08 | 3.7611e-16 | -6.3134e-08 | 2.5024e-07 | 3.8118e-15 | 2.5024e-07 | 3.8118e-15 | 2.5024e-07 | 3.8118e-15 | 2.5024e-07 | 2.5024e-07 | 2.5024e-07 | 1.4974e-22 | 1.5777e-30 | 1.4974e-22 | 0.00010105 | 0.00010105 | 0.00010105 | -5.4837e-16 | 0.00010105
50 | 9.6429e-14 | -8.667e-07 | 9.6429e-14 | -8.667e-07 | -8.667e-07 | 7.7211e-14 | 7.1606e-07 | 7.7211e-14 | 7.1606e-07 | 7.7211e-14 | 7.1606e-07 | 1.7364e-13 | -1.5064e-07 | 1.7364e-13 | -1.5064e-07 | 1.7364e-13 | -1.5064e-07 | 3.4352e-06 | 2.8381e-06 | 3.4352e-06 | 2.8381e-06 | 3.4352e-06 | 2.8381e-06 | 3.4352e-06 | 3.4352e-06 | 3.4352e-06 | 1.3559e-21 | 1.3559e-21 | 1.3559e-21 | 0.00098007 | 0.00098007 | 0.00098007 | 9.6429e-14 | 0.00098007
51 | 1.028e-13 | -1.743e-06 | 1.028e-13 | -1.743e-06 | -1.743e-06 | -5.0152e-15 | 1.7135e-06 | -5.0152e-15 | 1.7135e-06 | -5.0152e-15 | 1.7135e-06 | 9.7787e-14 | -2.9481e-08 | 9.7787e-14 | -2.9481e-08 | 9.7787e-14 | -2.9481e-08 | 6.9084e-06 | 6.7915e-06 | 6.9084e-06 | 6.7915e-06 | 6.9084e-06 | 6.7915e-06 | 6.9084e-06 | 6.9084e-06 | 6.9084e-06 | 3.4145e-21 | 3.054e-21 | 3.4145e-21 | 0.0017959 | 0.0017959 | 0.0017959 | 1.028e-13 | 0.0017959
52 | 1.0315e-15 | -8.4929e-08 | 1.0315e-15 | -8.4929e-08 | -8.4929e-08 | 1.1674e-16 | 2.0194e-16 | 1.1674e-16 | 2.0194e-16 | 1.1674e-16 | 2.0194e-16 | 1.1483e-15 | -8.4929e-08 | 1.1483e-15 | -8.4929e-08 | 1.1483e-15 | -8.4929e-08 | 3.3662e-07 | 9.245e-16 | 3.3662e-07 | 9.245e-16 | 3.3662e-07 | 9.245e-16 | 3.3662e-07 | 3.3662e-07 | 3.3662e-07 | 1.4974e-22 | 3.9443e-31 | 1.4974e-22 | 0.00013594 | 0.00013594 | 0.00013594 | 1.0315e-15 | 0.00013594
53 | 1.7528e-13 | -1.6092e-06 | 1.7528e-13 | -1.6092e-06 | -1.6092e-06 | 9.9015e-14 | 1.504e-06 | 9.9015e-14 | 1.504e-06 | 9.9015e-14 | 1.504e-06 | 2.7429e-13 | -1.0522e-07 | 2.7429e-13 | -1.0522e-07 | 2.7429e-13 | -1.0522e-07 | 6.3783e-06 | 5.9613e-06 | 6.3783e-06 | 5.9613e-06 | 6.3783e-06 | 5.9613e-06 | 6.3783e-06 | 6.3783e-06 | 6.3783e-06 | 2.7118e-21 | 2.2807e-21 | 2.7118e-21 | 0.0016581 | 0.0016581 | 0.0016581 | 1.7528e-13 | 0.0016581
54 | -3.1153e-15 | -1.0425e-07 | -3.1153e-15 | -1.0425e-07 | -1.0425e-07 | 4.7396e-15 | 6.1531e-08 | 4.7396e-15 | 6.1531e-08 | 4.7396e-15 | 6.1531e-08 | 1.6242e-15 | -4.2718e-08 | 1.6242e-15 | -4.2718e-08 | 1.6242e-15 | -4.2718e-08 | 4.1319e-07 | 2.4388e-07 | 4.1319e-07 | 2.4388e-07 | 4.1319e-07 | 2.4388e-07 | 4.1319e-07 | 4.1319e-07 | 4.1319e-07 | 1.927e-22 | 1.067e-22 | 1.927e-22 | 0.00016686 | 0.00016686 | 0.00016686 | -3.1153e-15 | 0.00016686
55 | -2.5641e-15 | -2.2332e-08 | -2.5641e-15 | -2.2332e-08 | -2.2332e-08 | 3.6979e-15 | -1.06e-15 | 3.6979e-15 | -1.06e-15 | 3.6979e-15 | -1.06e-15 | 1.1339e-15 | -2.2332e-08 | 1.1339e-15 | -2.2332e-08 | 1.1339e-15 | -2.2332e-08 | 8.8515e-08 | 1.5247e-14 | 8.8515e-08 | 1.5247e-14 | 8.8515e-08 | 1.5247e-14 | 8.8515e-08 | 8.8515e-08 | 8.8515e-08 | 4.2372e-23 | 7.0558e-30 | 4.2372e-23 | 3.5746e-05 | 3.5746e-05 | 3.5746e-05 | -2.5641e-15 | 3.5746e-05
56 | 1.4044e-16 | -3.9198e-08 | 1.4044e-16 | -3.9198e-08 | -3.9198e-08 | 2.3347e-16 | 4.0387e-16 | 2.3347e-16 | 4.0387e-16 | 2.3347e-16 | 4.0387e-16 | 3.7392e-16 | -3.9198e-08 | 3.7392e-16 | -3.9198e-08 | 3.7392e-16 | -3.9198e-08 | 1.5536e-07 | 1.849e-15 | 1.5536e-07 | 1.849e-15 | 1.5536e-07 | 1.849e-15 | 1.5536e-07 | 1.5536e-07 | 1.5536e-07 | 6.6174e-23 | 7.8886e-31 | 6.6174e-23 | 6.2741e-05 | 6.2741e-05 | 6.2741e-05 | 1.4044e-16 | 6.2741e-05
57 | -1.4637e-15 | -4.1884e-08 | -1.4637e-15 | -4.1884e-08 | -4.1884e-08 | 2.3159e-15 | 2.7773e-16 | 2.3159e-15 | 2.7773e-16 | 2.3159e-15 | 2.7773e-16 | 8.5223e-16 | -4.1884e-08 | 8.5223e-16 | -4.1884e-08 | 8.5223e-16 | -4.1884e-08 | 1.6601e-07 | 9.245e-15 | 1.6601e-07 | 9.245e-15 | 1.6601e-07 | 9.245e-15 | 1.6601e-07 | 1.6601e-07 | 1.6601e-07 | 5.9188e-23 | 5.0512e-30 | 5.9188e-23 | 6.7041e-05 | 6.7041e-05 | 6.7041e-05 | -1.4637e-15 | 6.7041e-05
58 | 1.6729e-14 | -1.4621e-06 | 1.6729e-14 | -1.4621e-06 | -1.4621e-06 | 1.3361e-14 | 1.4504e-06 | 1.3361e-14 | 1.4504e-06 | 1.3361e-14 | 1.4504e-06 | 3.009e-14 | -1.1746e-08 | 3.009e-14 | -1.1746e-08 | 3.009e-14 | -1.1746e-08 | 5.7952e-06 | 5.7487e-06 | 5.7952e-06 | 5.7487e-06 | 5.7952e-06 | 5.7487e-06 | 5.7952e-06 | 5.7952e-06 | 5.7952e-06 | 2.6786e-21 | 2.6786e-21 | 2.6786e-21 | 0.0015066 | 0.0015066 | 0.0015066 | 1.6729e-14 | 0.0015066
59 | 2.4224e-14 | -6.4997e-07 | 2.4224e-14 | -6.4997e-07 | -6.4997e-07 | 1.358e-14 | 5.9567e-07 | 1.358e-14 | 5.9567e-07 | 1.358e-14 | 5.9567e-07 | 3.7804e-14 | -5.4291e-08 | 3.7804e-14 | -5.4291e-08 | 3.7804e-14 | -5.4291e-08 | 2.5762e-06 | 2.361e-06 | 2.5762e-06 | 2.361e-06 | 2.5762e-06 | 2.361e-06 | 2.5762e-06 | 2.5762e-06 | 2.5762e-06 | 1.3559e-21 | 1.1404e-21 | 1.3559e-21 | 0.00073499 | 0.00073499 | 0.00073499 | 2.4224e-14 | 0.00073499
60 | 6.6397e-16 | -6.6099e-08 | 6.6397e-16 | -6.6099e-08 | -6.6099e-08 | -1.704e-16 | 6.3735e-16 | -1.704e-16 | 6.3735e-16 | -1.704e-16 | 6.3735e-16 | 4.9357e-16 | -6.6099e-08 | 4.9357e-16 | -6.6099e-08 | 4.9357e-16 | -6.6099e-08 | 2.6199e-07 | 2.6149e-15 | 2.6199e-07 | 2.6149e-15 | 2.6199e-07 | 2.6149e-15 | 2.6199e-07 | 2.6199e-07 | 2.6199e-07 | 1.067e-22 | 1.1156e-30 | 1.067e-22 | 0.0001058 | 0.0001058 | 0.0001058 | 6.6397e-16 | 0.0001058
61 | 6.7291e-16 | -9.0005e-08 | 6.7291e-16 | -9.0005e-08 | -9.0005e-08 | 2.2363e-16 | 4.8902e-08 | 2.2363e-16 | 4.8902e-08 | 2.2363e-16 | 4.8902e-08 | 8.9654e-16 | -4.1103e-08 | 8.9654e-16 | -4.1103e-08 | 8.9654e-16 | -4.1103e-08 | 3.5674e-07 | 1.9382e-07 | 3.5674e-07 | 1.9382e-07 | 3.5674e-07 | 1.9382e-07 | 3.5674e-07 | 3.5674e-07 | 3.5674e-07 | 1.6741e-22 | 8.4745e-23 | 1.6741e-22 | 0.00014406 | 0.00014406 | 0.00014406 | 6.7291e-16 | 0.00014406
62 | 1.8548e-14 | -5.0567e-07 | 1.8548e-14 | -5.0567e-07 | -5.0567e-07 | 7.9562e-15 | 4.4144e-07 | 7.9562e-15 | 4.4144e-07 | 7.9562e-15 | 4.4144e-07 | 2.6504e-14 | -6.4227e-08 | 2.6504e-14 | -6.4227e-08 | 2.6504e-14 | -6.4227e-08 | 2.0042e-06 | 1.7497e-06 | 2.0042e-06 | 1.7497e-06 | 2.0042e-06 | 1.7497e-06 | 2.0042e-06 | 2.0042e-06 | 2.0042e-06 | 8.4703e-22 | 8.5362e-22 | 8.5362e-22 | 0.00057181 | 0.00057181 | 0.00057181 | 1.8548e-14 | 0.00057181
63 | -1.1745e-15 | -2.6712e-08 | -1.1745e-15 | -2.6712e-08 | -2.6712e-08 | 1.1486e-15 | -1.7416e-15 | 1.1486e-15 | -1.7416e-15 | 1.1486e-15 | -1.7416e-15 | -2.5975e-17 | -2.6712e-08 | -2.5975e-17 | -2.6712e-08 | -2.5975e-17 | -2.6712e-08 | 1.0587e-07 | 8.269e-15 | 1.0587e-07 | 8.269e-15 | 1.0587e-07 | 8.269e-15 | 1.0587e-07 | 1.0587e-07 | 1.0587e-07 | 4.7719e-23 | 3.9443e-30 | 4.7719e-23 | 4.2755e-05 | 4.2755e-05 | 4.2755e-05 | -1.1745e-15 | 4.2755e-05
64 | 1.6996e-17 | -2.219e-08 | 1.6996e-17 | -2.219e-08 | -2.219e-08 | -8.0775e-16 | 4.6695e-16 | -8.0775e-16 | 4.6695e-16 | -8.0775e-16 | 4.6695e-16 | -7.9075e-16 | -2.219e-08 | -7.9075e-16 | -2.219e-08 | -7.9075e-16 | -2.219e-08 | 8.7952e-08 | 3.698e-15 | 8.7952e-08 | 3.698e-15 | 8.7952e-08 | 3.698e-15 | 8.7952e-08 | 8.7952e-08 | 8.7952e-08 | 4.1852e-23 | 1.5777e-30 | 4.1852e-23 | 3.5518e-05 | 3.5518e-05 | 3.5518e-05 | 1.6996e-17 | 3.5518e-05
65 | 9.4605e-16 | -9.4753e-08 | 9.4605e-16 | -9.4753e-08 | -9.4753e-08 | 5.3973e-16 | 5.2124e-08 | 5.3973e-16 | 5.2124e-08 | 5.3973e-16 | 5.2124e-08 | 1.4858e-15 | -4.2629e-08 | 1.4858e-15 | -4.2629e-08 | 1.4858e-15 | -4.2629e-08 | 3.7556e-07 | 2.066e-07 | 3.7556e-07 | 2.066e-07 | 3.7556e-07 | 2.066e-07 | 3.7556e-07 | 3.7556e-07 | 3.7556e-07 | 1.6741e-22 | 1.067e-22 | 1.6741e-22 | 0.00015166 | 0.00015166 | 0.00015166 | 9.4605e-16 | 0.00015166
66 | 8.2833e-16 | -3.4669e-07 | 8.2833e-16 | -3.4669e-07 | -3.4669e-07 | 8.937e-15 | 2.949e-07 | 8.937e-15 | 2.949e-07 | 8.937e-15 | 2.949e-07 | 9.7653e-15 | -5.1792e-08 | 9.7653e-15 | -5.1792e-08 | 9.7653e-15 | -5.1792e-08 | 1.3741e-06 | 1.1688e-06 | 1.3741e-06 | 1.1688e-06 | 1.3741e-06 | 1.1688e-06 | 1.3741e-06 | 1.3741e-06 | 1.3741e-06 | 5.9894e-22 | 4.7351e-22 | 5.9894e-22 | 0.00039204 | 0.00039204 | 0.00039204 | 8.2833e-16 | 0.00039204
67 | 2.7417e-15 | -2.6619e-08 | 2.7417e-15 | -2.6619e-08 | -2.6619e-08 | -2.8902e-15 | 5.931e-16 | -2.8902e-15 | 5.931e-16 | -2.8902e-15 | 5.931e-16 | -1.4845e-16 | -2.6619e-08 | -1.4845e-16 | -2.6619e-08 | -1.4845e-16 | -2.6619e-08 | 1.055e-07 | 1.1694e-14 | 1.055e-07 | 1.1694e-14 | 1.055e-07 | 1.1694e-14 | 1.055e-07 | 1.055e-07 | 1.055e-07 | 4.2372e-23 | 4.2481e-30 | 4.2372e-23 | 4.2606e-05 | 4.2606e-05 | 4.2606e-05 | 2.7417e-15 | 4.2606e-05
68 | -2.8395e-16 | -2.5505e-08 | -2.8395e-16 | -2.5505e-08 | -2.5505e-08 | 0 | 0 | 0 | 0 | 0 | 0 | -2.8395e-16 | -2.5505e-08 | -2.8395e-16 | -2.5505e-08 | -2.8395e-16 | -2.5505e-08 | 1.0109e-07 | 0 | 1.0109e-07 | 0 | 1.0109e-07 | 0 | 1.0109e-07 | 1.0109e-07 | 1.0109e-07 | 5.3352e-23 | 0 | 5.3352e-23 | 4.0824e-05 | 4.0824e-05 | 4.0824e-05 | -2.8395e-16 | 4.0824e-05
69 | 6.2916e-15 | -1.9457e-07 | 6.2916e-15 | -1.9457e-07 | -1.9457e-07 | -2.8305e-15 | 1.6537e-07 | -2.8305e-15 | 1.6537e-07 | -2.8305e-15 | 1.6537e-07 | 3.4611e-15 | -2.9201e-08 | 3.4611e-15 | -2.9201e-08 | 3.4611e-15 | -2.9201e-08 | 7.7117e-07 | 6.5544e-07 | 7.7117e-07 | 6.5544e-07 | 7.7117e-07 | 6.5544e-07 | 7.7117e-07 | 7.7117e-07 | 7.7117e-07 | 3.3482e-22 | 2.3675e-22 | 3.3482e-22 | 0.00022002 | 0.00022002 | 0.00022002 | 6.2916e-15 | 0.00022002
70 | 2.1945e-15 | -1.0033e-07 | 2.1945e-15 | -1.0033e-07 | -1.0033e-07 | -8.5941e-16 | 4.5481e-08 | -8.5941e-16 | 4.5481e-08 | -8.5941e-16 | 4.5481e-08 | 1.3351e-15 | -5.4848e-08 | 1.3351e-15 | -5.4848e-08 | 1.3351e-15 | -5.4848e-08 | 3.9766e-07 | 1.8027e-07 | 3.9766e-07 | 1.8027e-07 | 3.9766e-07 | 1.8027e-07 | 3.9766e-07 | 3.9766e-07 | 3.9766e-07 | 1.927e-22 | 9.5438e-23 | 1.927e-22 | 0.00016059 | 0.00016059 | 0.00016059 | 2.1945e-15 | 0.00016059
71 | -5.068e-15 | -2.1384e-08 | -5.068e-15 | -2.1384e-08 | -2.1384e-08 | 4.3795e-15 | -3.6094e-15 | 4.3795e-15 | -3.6094e-15 | 4.3795e-15 | -3.6094e-15 | -6.8842e-16 | -2.1384e-08 | -6.8842e-16 | -2.1384e-08 | -6.8842e-16 | -2.1384e-08 | 8.4757e-08 | 2.2494e-14 | 8.4757e-08 | 2.2494e-14 | 8.4757e-08 | 2.2494e-14 | 8.4757e-08 | 8.4757e-08 | 8.4757e-08 | 2.9594e-23 | 9.9784e-30 | 2.9594e-23 | 3.4228e-05 | 3.4228e-05 | 3.4228e-05 | -5.068e-15 | 3.4228e-05
72 | 1.0997e-15 | -2.4097e-08 | 1.0997e-15 | -2.4097e-08 | -2.4097e-08 | -5.931e-16 | -2.8902e-15 | -5.931e-16 | -2.8902e-15 | -5.931e-16 | -2.8902e-15 | 5.066e-16 | -2.4097e-08 | 5.066e-16 | -2.4097e-08 | 5.066e-16 | -2.4097e-08 | 9.551e-08 | 1.1694e-14 | 9.551e-08 | 1.1694e-14 | 9.551e-08 | 1.1694e-14 | 9.551e-08 | 9.551e-08 | 9.551e-08 | 4.1852e-23 | 6.0207e-30 | 4.1852e-23 | 3.857e-05 | 3.857e-05 | 3.857e-05 | 1.0997e-15 | 3.857e-05
73 | -7.859e-16 | -6.0201e-08 | -7.859e-16 | -6.0201e-08 | -6.0201e-08 | 8.6141e-16 | -1.3062e-15 | 8.6141e-16 | -1.3062e-15 | 8.6141e-16 | -1.3062e-15 | 7.5514e-17 | -6.0201e-08 | 7.5514e-17 | -6.0201e-08 | 7.5514e-17 | -6.0201e-08 | 2.3861e-07 | 6.2017e-15 | 2.3861e-07 | 6.2017e-15 | 2.3861e-07 | 6.2017e-15 | 2.3861e-07 | 2.3861e-07 | 2.3861e-07 | 9.5438e-23 | 3.37e-30 | 9.5438e-23 | 9.636e-05 | 9.636e-05 | 9.636e-05 | -7.859e-16 | 9.636e-05
74 | 4.2283e-15 | -1.0516e-07 | 4.2283e-15 | -1.0516e-07 | -1.0516e-07 | -1.7078e-15 | 6.4199e-08 | -1.7078e-15 | 6.4199e-08 | -1.7078e-15 | 6.4199e-08 | 2.5205e-15 | -4.0966e-08 | 2.5205e-15 | -4.0966e-08 | 2.5205e-15 | -4.0966e-08 | 4.1682e-07 | 2.5446e-07 | 4.1682e-07 | 2.5446e-07 | 4.1682e-07 | 2.5446e-07 | 4.1682e-07 | 4.1682e-07 | 4.1682e-07 | 1.927e-22 | 1.1838e-22 | 1.927e-22 | 0.00011892 | 0.00011892 | 0.00011892 | 4.2283e-15 | 0.00011892
75 | 1.9843e-17 | -6.4199e-08 | 1.9843e-17 | -6.4199e-08 | -6.4199e-08 | 2.8714e-16 | -4.3541e-16 | 2.8714e-16 | -4.3541e-16 | 2.8714e-16 | -4.3541e-16 | 3.0698e-16 | -6.4199e-08 | 3.0698e-16 | -6.4199e-08 | 3.0698e-16 | -6.4199e-08 | 2.5446e-07 | 2.0672e-15 | 2.5446e-07 | 2.0672e-15 | 2.5446e-07 | 2.0672e-15 | 2.5446e-07 | 2.5446e-07 | 2.5446e-07 | 1.0588e-22 | 9.8608e-31 | 1.0588e-22 | 0.00011689 | 0.00011689 | 0.00011689 | 1.9843e-17 | 0.00011689
76 | 5.5063e-14 | -1.3875e-06 | 5.5063e-14 | -1.3875e-06 | -1.3875e-06 | -1.2571e-14 | 1.3684e-06 | -1.2571e-14 | 1.3684e-06 | -1.2571e-14 | 1.3684e-06 | 4.2492e-14 | -1.9096e-08 | 4.2492e-14 | -1.9096e-08 | 4.2492e-14 | -1.9096e-08 | 5.4996e-06 | 5.4239e-06 | 5.4996e-06 | 5.4239e-06 | 5.4996e-06 | 5.4239e-06 | 5.4996e-06 | 5.4996e-06 | 5.4996e-06 | 2.1176e-21 | 1.527e-21 | 2.1176e-21 | 0.0014297 | 0.0014297 | 0.0014297 | 5.5063e-14 | 0.0014297
77 | 1.1369e-15 | -6.2855e-08 | 1.1369e-15 | -6.2855e-08 | -6.2855e-08 | -9.7815e-16 | 1.1043e-15 | -9.7815e-16 | 1.1043e-15 | -9.7815e-16 | 1.1043e-15 | 1.5872e-16 | -6.2855e-08 | 1.5872e-16 | -6.2855e-08 | 1.5872e-16 | -6.2855e-08 | 2.4913e-07 | 5.8471e-15 | 2.4913e-07 | 5.8471e-15 | 2.4913e-07 | 5.8471e-15 | 2.4913e-07 | 2.4913e-07 | 2.4913e-07 | 1.1911e-22 | 2.3666e-30 | 1.1911e-22 | 0.00010061 | 0.00010061 | 0.00010061 | 1.1369e-15 | 0.00010061
78 | -3.997e-18 | -5.6011e-08 | -3.997e-18 | -5.6011e-08 | -5.6011e-08 | 5.7428e-16 | -8.7082e-16 | 5.7428e-16 | -8.7082e-16 | 5.7428e-16 | -8.7082e-16 | 5.7028e-16 | -5.6011e-08 | 5.7028e-16 | -5.6011e-08 | 5.7028e-16 | -5.6011e-08 | 2.22e-07 | 4.1345e-15 | 2.22e-07 | 4.1345e-15 | 2.22e-07 | 4.1345e-15 | 2.22e-07 | 2.22e-07 | 2.22e-07 | 8.4745e-23 | 1.9722e-30 | 8.4745e-23 | 8.9653e-05 | 8.9653e-05 | 8.9653e-05 | -3.997e-18 | 8.9653e-05
79 | 5.8646e-14 | -1.3124e-06 | 5.8646e-14 | -1.3124e-06 | -1.3124e-06 | 8.6273e-15 | 1.2761e-06 | 8.6273e-15 | 1.2761e-06 | 8.6273e-15 | 1.2761e-06 | 6.7274e-14 | -3.6352e-08 | 6.7274e-14 | -3.6352e-08 | 6.7274e-14 | -3.6352e-08 | 5.2019e-06 | 5.0578e-06 | 5.2019e-06 | 5.0578e-06 | 5.2019e-06 | 5.0578e-06 | 5.2019e-06 | 5.2019e-06 | 5.2019e-06 | 2.3958e-21 | 1.894e-21 | 2.3958e-21 | 0.0013523 | 0.0013523 | 0.0013523 | 5.8646e-14 | 0.0013523
80 | 2.8831e-15 | -1.221e-06 | 2.8831e-15 | -1.221e-06 | -1.221e-06 | 3.7849e-15 | 1.2102e-06 | 3.7849e-15 | 1.2102e-06 | 3.7849e-15 | 1.2102e-06 | 6.6679e-15 | -1.0803e-08 | 6.6679e-15 | -1.0803e-08 | 6.6679e-15 | -1.0803e-08 | 4.8395e-06 | 4.7967e-06 | 4.8395e-06 | 4.7967e-06 | 4.8395e-06 | 4.7967e-06 | 4.8395e-06 | 4.8395e-06 | 4.8395e-06 | 1.894e-21 | 2.1176e-21 | 2.1176e-21 | 0.0012581 | 0.0012581 | 0.0012581 | 2.8831e-15 | 0.0012581
81 | -5.6813e-16 | -5.5069e-08 | -5.6813e-16 | -5.5069e-08 | -5.5069e-08 | 1.2116e-15 | -7.0042e-16 | 1.2116e-15 | -7.0042e-16 | 1.2116e-15 | -7.0042e-16 | 6.435e-16 | -5.5069e-08 | 6.435e-16 | -5.5069e-08 | 6.435e-16 | -5.5069e-08 | 2.1827e-07 | 5.547e-15 | 2.1827e-07 | 5.547e-15 | 2.1827e-07 | 5.547e-15 | 2.1827e-07 | 2.1827e-07 | 2.1827e-07 | 1.067e-22 | 2.4946e-30 | 1.067e-22 | 8.8144e-05 | 8.8144e-05 | 8.8144e-05 | -5.6813e-16 | 8.8144e-05
82 | 2.2603e-14 | -1.0599e-06 | 2.2603e-14 | -1.0599e-06 | -1.0599e-06 | 2.1471e-14 | 1.0214e-06 | 2.1471e-14 | 1.0214e-06 | 2.1471e-14 | 1.0214e-06 | 4.4074e-14 | -3.8514e-08 | 4.4074e-14 | -3.8514e-08 | 4.4074e-14 | -3.8514e-08 | 4.2009e-06 | 4.0482e-06 | 4.2009e-06 | 4.0482e-06 | 4.2009e-06 | 4.0482e-06 | 4.2009e-06 | 4.2009e-06 | 4.2009e-06 | 1.6941e-21 | 1.7072e-21 | 1.7072e-21 | 0.0010921 | 0.0010921 | 0.0010921 | 2.2603e-14 | 0.0010921
83 | 1.2746e-14 | -1.5033e-07 | 1.2746e-14 | -1.5033e-07 | -1.5033e-07 | -8.7527e-15 | 8.9579e-08 | -8.7527e-15 | 8.9579e-08 | -8.7527e-15 | 8.9579e-08 | 3.9929e-15 | -6.0753e-08 | 3.9929e-15 | -6.0753e-08 | 3.9929e-15 | -6.0753e-08 | 5.9584e-07 | 3.5505e-07 | 5.9584e-07 | 3.5505e-07 | 5.9584e-07 | 3.5505e-07 | 5.9584e-07 | 5.9584e-07 | 5.9584e-07 | 2.9947e-22 | 1.6741e-22 | 2.9947e-22 | 0.00024062 | 0.00024062 | 0.00024062 | 1.2746e-14 | 0.00024062
84 | 1.8326e-15 | -3.91e-08 | 1.8326e-15 | -3.91e-08 | -3.91e-08 | -2.0824e-15 | 1.2615e-16 | -2.0824e-15 | 1.2615e-16 | -2.0824e-15 | 1.2615e-16 | -2.4983e-16 | -3.91e-08 | -2.4983e-16 | -3.91e-08 | -2.4983e-16 | -3.91e-08 | 1.5498e-07 | 8.269e-15 | 1.5498e-07 | 8.269e-15 | 1.5498e-07 | 8.269e-15 | 1.5498e-07 | 1.5498e-07 | 1.5498e-07 | 7.1272e-23 | 3.8847e-30 | 7.1272e-23 | 6.2585e-05 | 6.2585e-05 | 6.2585e-05 | 1.8326e-15 | 6.2585e-05
85 | 8.3115e-15 | -5.0478e-08 | 8.3115e-15 | -5.0478e-08 | -5.0478e-08 | -1.0347e-14 | 4.1312e-08 | -1.0347e-14 | 4.1312e-08 | -1.0347e-14 | 4.1312e-08 | -2.0354e-15 | -9.1663e-09 | -2.0354e-15 | -9.1663e-09 | -2.0354e-15 | -9.1663e-09 | 2.0007e-07 | 1.6374e-07 | 2.0007e-07 | 1.6374e-07 | 2.0007e-07 | 1.6374e-07 | 2.0007e-07 | 2.0007e-07 | 2.0007e-07 | 9.6351e-23 | 4.7719e-23 | 9.6351e-23 | 8.0796e-05 | 8.0796e-05 | 8.0796e-05 | 8.3115e-15 | 8.0796e-05
86 | 2.4688e-16 | -1.1279e-08 | 2.4688e-16 | -1.1279e-08 | -1.1279e-08 | -1.6155e-15 | 9.339e-16 | -1.6155e-15 | 9.339e-16 | -1.6155e-15 | 9.339e-16 | -1.3686e-15 | -1.1279e-08 | -1.3686e-15 | -1.1279e-08 | -1.3686e-15 | -1.1279e-08 | 4.4704e-08 | 7.396e-15 | 4.4704e-08 | 7.396e-15 | 4.4704e-08 | 7.396e-15 | 4.4704e-08 | 4.4704e-08 | 4.4704e-08 | 2.1186e-23 | 3.1554e-30 | 2.1186e-23 | 1.8053e-05 | 1.8053e-05 | 1.8053e-05 | 2.4688e-16 | 1.8053e-05
87 | -1.8611e-16 | -3.0033e-08 | -1.8611e-16 | -3.0033e-08 | -3.0033e-08 | 8.0775e-16 | -4.6695e-16 | 8.0775e-16 | -4.6695e-16 | 8.0775e-16 | -4.6695e-16 | 6.2164e-16 | -3.0033e-08 | 6.2164e-16 | -3.0033e-08 | 6.2164e-16 | -3.0033e-08 | 1.1904e-07 | 3.698e-15 | 1.1904e-07 | 3.698e-15 | 1.1904e-07 | 3.698e-15 | 1.1904e-07 | 1.1904e-07 | 1.1904e-07 | 4.1852e-23 | 1.6263e-30 | 4.1852e-23 | 4.8072e-05 | 4.8072e-05 | 4.8072e-05 | -1.8611e-16 | 4.8072e-05
88 | 2.5638e-15 | -8.7829e-08 | 2.5638e-15 | -8.7829e-08 | -8.7829e-08 | -1.5882e-15 | 5.5255e-08 | -1.5882e-15 | 5.5255e-08 | -1.5882e-15 | 5.5255e-08 | 9.756e-16 | -3.2575e-08 | 9.756e-16 | -3.2575e-08 | 9.756e-16 | -3.2575e-08 | 3.4811e-07 | 2.19e-07 | 3.4811e-07 | 2.19e-07 | 3.4811e-07 | 2.19e-07 | 3.4811e-07 | 3.4811e-07 | 3.4811e-07 | 1.927e-22 | 1.123e-22 | 1.927e-22 | 0.00014058 | 0.00014058 | 0.00014058 | 2.5638e-15 | 0.00014058
89 | 2.7685e-14 | -9.3353e-07 | 2.7685e-14 | -9.3353e-07 | -9.3353e-07 | 9.5378e-15 | 8.9143e-07 | 9.5378e-15 | 8.9143e-07 | 9.5378e-15 | 8.9143e-07 | 3.7223e-14 | -4.2097e-08 | 3.7223e-14 | -4.2097e-08 | 3.7223e-14 | -4.2097e-08 | 3.7001e-06 | 3.5332e-06 | 3.7001e-06 | 3.5332e-06 | 3.7001e-06 | 3.5332e-06 | 3.7001e-06 | 3.7001e-06 | 3.7001e-06 | 1.3559e-21 | 1.527e-21 | 1.527e-21 | 0.0009619 | 0.0009619 | 0.0009619 | 2.7685e-14 | 0.0009619
90 | -1.8079e-15 | -2.5826e-08 | -1.8079e-15 | -2.5826e-08 | -2.5826e-08 | 1.2747e-15 | 3.408e-16 | 1.2747e-15 | 3.408e-16 | 1.2747e-15 | 3.408e-16 | -5.3321e-16 | -2.5826e-08 | -5.3321e-16 | -2.5826e-08 | -5.3321e-16 | -2.5826e-08 | 1.0236e-07 | 5.2298e-15 | 1.0236e-07 | 5.2298e-15 | 1.0236e-07 | 5.2298e-15 | 1.0236e-07 | 1.0236e-07 | 1.0236e-07 | 3.5636e-23 | 2.2312e-30 | 3.5636e-23 | 4.1338e-05 | 4.1338e-05 | 4.1338e-05 | -1.8079e-15 | 4.1338e-05
91 | 9.7283e-16 | -2.9428e-08 | 9.7283e-16 | -2.9428e-08 | -2.9428e-08 | -8.0775e-16 | 4.6695e-16 | -8.0775e-16 | 4.6695e-16 | -8.0775e-16 | 4.6695e-16 | 1.6508e-16 | -2.9428e-08 | 1.6508e-16 | -2.9428e-08 | 1.6508e-16 | -2.9428e-08 | 1.1664e-07 | 3.698e-15 | 1.1664e-07 | 3.698e-15 | 1.1664e-07 | 3.698e-15 | 1.1664e-07 | 1.1664e-07 | 1.1664e-07 | 4.2372e-23 | 1.6263e-30 | 4.2372e-23 | 4.7103e-05 | 4.7103e-05 | 4.7103e-05 | 9.7283e-16 | 4.7103e-05
92 | 4.3555e-16 | -5.9892e-08 | 4.3555e-16 | -5.9892e-08 | -5.9892e-08 | -3.5021e-16 | -6.0581e-16 | -3.5021e-16 | -6.0581e-16 | -3.5021e-16 | -6.0581e-16 | 8.5337e-17 | -5.9892e-08 | 8.5337e-17 | -5.9892e-08 | 8.5336e-17 | -5.9892e-08 | 2.3739e-07 | 2.7735e-15 | 2.3739e-07 | 2.7735e-15 | 2.3739e-07 | 2.7735e-15 | 2.3739e-07 | 2.3739e-07 | 2.3739e-07 | 9.5438e-23 | 1.1833e-30 | 9.5438e-23 | 9.5865e-05 | 9.5865e-05 | 9.5865e-05 | 4.3555e-16 | 9.5865e-05
93 | 8.7422e-15 | -8.3154e-07 | 8.7422e-15 | -8.3154e-07 | -8.3154e-07 | -1.2511e-15 | 8.2278e-07 | -1.2511e-15 | 8.2278e-07 | -1.2511e-15 | 8.2278e-07 | 7.4911e-15 | -8.7619e-09 | 7.4911e-15 | -8.7619e-09 | 7.4911e-15 | -8.7619e-09 | 3.2958e-06 | 3.2611e-06 | 3.2958e-06 | 3.2611e-06 | 3.2958e-06 | 3.2611e-06 | 3.2958e-06 | 3.2958e-06 | 3.2958e-06 | 1.7072e-21 | 1.527e-21 | 1.7072e-21 | 0.00085681 | 0.00085681 | 0.00085681 | 8.7422e-15 | 0.00085681
94 | 3.1693e-14 | -8.2278e-07 | 3.1693e-14 | -8.2278e-07 | -8.2278e-07 | 8.1878e-15 | 7.8786e-07 | 8.1878e-15 | 7.8786e-07 | 8.1878e-15 | 7.8786e-07 | 3.9881e-14 | -3.4919e-08 | 3.9881e-14 | -3.4919e-08 | 3.9881e-14 | -3.4919e-08 | 3.2611e-06 | 3.1227e-06 | 3.2611e-06 | 3.1227e-06 | 3.2611e-06 | 3.1227e-06 | 3.2611e-06 | 3.2611e-06 | 3.2611e-06 | 1.1404e-21 | 1.3559e-21 | 1.3559e-21 | 0.00093041 | 0.00093041 | 0.00093041 | 3.1693e-14 | 0.00093041
95 | 2.8163e-14 | -6.8507e-07 | 2.8163e-14 | -6.8507e-07 | -6.8507e-07 | 1.9876e-14 | 6.2409e-07 | 1.9876e-14 | 6.2409e-07 | 1.9876e-14 | 6.2409e-07 | 4.8039e-14 | -6.0977e-08 | 4.8039e-14 | -6.0977e-08 | 4.8039e-14 | -6.0977e-08 | 2.7153e-06 | 2.4736e-06 | 2.7153e-06 | 2.4736e-06 | 2.7153e-06 | 2.4736e-06 | 2.7153e-06 | 2.7153e-06 | 2.7153e-06 | 1.1979e-21 | 9.4701e-22 | 1.1979e-21 | 0.00077468 | 0.00077468 | 0.00077468 | 2.8163e-14 | 0.00077468
96 | 2.5713e-15 | -1.0279e-07 | 2.5713e-15 | -1.0279e-07 | -1.0279e-07 | -1.0292e-15 | 5.1802e-08 | -1.0292e-15 | 5.1802e-08 | -1.0292e-15 | 5.1802e-08 | 1.5421e-15 | -5.0987e-08 | 1.5421e-15 | -5.0987e-08 | 1.5421e-15 | -5.0987e-08 | 4.0741e-07 | 2.0532e-07 | 4.0741e-07 | 2.0532e-07 | 4.0741e-07 | 2.0532e-07 | 4.0741e-07 | 4.0741e-07 | 4.0741e-07 | 1.9088e-22 | 8.3705e-23 | 1.9088e-22 | 0.00016453 | 0.00016453 | 0.00016453 | 2.5713e-15 | 0.00016453
97 | -1.2783e-15 | -1.3033e-08 | -1.2783e-15 | -1.3033e-08 | -1.3033e-08 | 1.3632e-15 | -5.0988e-15 | 1.3632e-15 | -5.0988e-15 | 1.3632e-15 | -5.0988e-15 | 8.4885e-17 | -1.3033e-08 | 8.4885e-17 | -1.3033e-08 | 8.4885e-17 | -1.3033e-08 | 5.1658e-08 | 2.0919e-14 | 5.1658e-08 | 2.0919e-14 | 5.1658e-08 | 2.0919e-14 | 5.1658e-08 | 5.1658e-08 | 5.1658e-08 | 2.1186e-23 | 8.9249e-30 | 2.1186e-23 | 2.0861e-05 | 2.0861e-05 | 2.0861e-05 | -1.2783e-15 | 2.0861e-05
98 | 5.4047e-16 | -3.8769e-08 | 5.4047e-16 | -3.8769e-08 | -3.8769e-08 | -8.0775e-16 | 4.6695e-16 | -8.0775e-16 | 4.6695e-16 | -8.0775e-16 | 4.6695e-16 | -2.6728e-16 | -3.8769e-08 | -2.6728e-16 | -3.8769e-08 | -2.6728e-16 | -3.8769e-08 | 1.5366e-07 | 3.698e-15 | 1.5366e-07 | 3.698e-15 | 1.5366e-07 | 3.698e-15 | 1.5366e-07 | 1.5366e-07 | 1.5366e-07 | 8.4745e-23 | 1.5777e-30 | 8.4745e-23 | 6.2054e-05 | 6.2054e-05 | 6.2054e-05 | 5.4047e-16 | 6.2054e-05
99 | 2.3335e-15 | -9.5166e-08 | 2.3335e-15 | -9.5166e-08 | -9.5166e-08 | -1.0515e-15 | 5.013e-08 | -1.0515e-15 | 5.013e-08 | -1.0515e-15 | 5.013e-08 | 1.2821e-15 | -4.5036e-08 | 1.2821e-15 | -4.5036e-08 | 1.2821e-15 | -4.5036e-08 | 3.772e-07 | 1.9869e-07 | 3.772e-07 | 1.9869e-07 | 3.772e-07 | 1.9869e-07 | 3.772e-07 | 3.772e-07 | 3.772e-07 | 1.6741e-22 | 9.5438e-23 | 1.6741e-22 | 0.00015232 | 0.00015232 | 0.00015232 | 2.3335e-15 | 0.00015232
100 | 1.5312e-14 | -5.2893e-07 | 1.5312e-14 | -5.2893e-07 | -5.2893e-07 | 1.5404e-14 | 4.6091e-07 | 1.5404e-14 | 4.6091e-07 | 1.5404e-14 | 4.6091e-07 | 3.0717e-14 | -6.802e-08 | 3.0717e-14 | -6.802e-08 | 3.0717e-14 | -6.802e-08 | 2.0964e-06 | 1.8268e-06 | 2.0964e-06 | 1.8268e-06 | 2.0964e-06 | 1.8268e-06 | 2.0964e-06 | 2.0964e-06 | 2.0964e-06 | 8.4703e-22 | 7.6351e-22 | 8.4703e-22 | 0.00059812 | 0.00059812 | 0.00059812 | 1.5312e-14 | 0.00059812
101 | 8.3323e-16 | -2.7108e-08 | 8.3323e-16 | -2.7108e-08 | -2.7108e-08 | -8.0775e-16 | 4.6695e-16 | -8.0775e-16 | 4.6695e-16 | -8.0775e-16 | 4.6695e-16 | 2.5479e-17 | -2.7108e-08 | 2.5479e-17 | -2.7108e-08 | 2.5479e-17 | -2.7108e-08 | 1.0744e-07 | 3.698e-15 | 1.0744e-07 | 3.698e-15 | 1.0744e-07 | 3.698e-15 | 1.0744e-07 | 1.0744e-07 | 1.0744e-07 | 4.7719e-23 | 1.6263e-30 | 4.7719e-23 | 4.339e-05 | 4.339e-05 | 4.339e-05 | 8.3323e-16 | 4.339e-05
102 | 2.0672e-15 | -2.3022e-08 | 2.0672e-15 | -2.3022e-08 | -2.3022e-08 | -1.6155e-15 | 9.339e-16 | -1.6155e-15 | 9.339e-16 | -1.6155e-15 | 9.339e-16 | 4.517e-16 | -2.3022e-08 | 4.517e-16 | -2.3022e-08 | 4.517e-16 | -2.3022e-08 | 9.1249e-08 | 7.396e-15 | 9.1249e-08 | 7.396e-15 | 9.1249e-08 | 7.396e-15 | 9.1249e-08 | 9.1249e-08 | 9.1249e-08 | 4.8176e-23 | 3.1554e-30 | 4.8176e-23 | 3.685e-05 | 3.685e-05 | 3.685e-05 | 2.0672e-15 | 3.685e-05
103 | -8.3365e-16 | -9.4632e-08 | -8.3365e-16 | -9.4632e-08 | -9.4632e-08 | 2.0388e-15 | 5.1143e-08 | 2.0388e-15 | 5.1143e-08 | 2.0388e-15 | 5.1143e-08 | 1.2052e-15 | -4.3489e-08 | 1.2052e-15 | -4.3489e-08 | 1.2052e-15 | -4.3489e-08 | 3.7508e-07 | 2.0271e-07 | 3.7508e-07 | 2.0271e-07 | 3.7508e-07 | 2.0271e-07 | 3.7508e-07 | 3.7508e-07 | 3.7508e-07 | 1.9088e-22 | 8.3705e-23 | 1.9088e-22 | 0.00015147 | 0.00015147 | 0.00015147 | -8.3365e-16 | 0.00015147
104 | 8.8851e-15 | -3.6628e-07 | 8.8851e-15 | -3.6628e-07 | -3.6628e-07 | 5.7403e-15 | 2.8844e-07 | 5.7403e-15 | 2.8844e-07 | 5.7403e-15 | 2.8844e-07 | 1.4625e-14 | -7.7833e-08 | 1.4625e-14 | -7.7833e-08 | 1.4625e-14 | -7.7833e-08 | 1.4517e-06 | 1.1433e-06 | 1.4517e-06 | 1.1433e-06 | 1.4517e-06 | 1.1433e-06 | 1.4517e-06 | 1.4517e-06 | 1.4517e-06 | 6.6964e-22 | 4.2352e-22 | 6.6964e-22 | 0.00041419 | 0.00041419 | 0.00041419 | 8.8851e-15 | 0.00041419
105 | 2.9524e-15 | -2.8513e-08 | 2.9524e-15 | -2.8513e-08 | -2.8513e-08 | -3.3571e-15 | -2.1465e-16 | -3.3571e-15 | -2.1465e-16 | -3.3571e-15 | -2.1465e-16 | -4.0476e-16 | -2.8513e-08 | -4.0476e-16 | -2.8513e-08 | -4.0476e-16 | -2.8513e-08 | 1.1301e-07 | 1.3333e-14 | 1.1301e-07 | 1.3333e-14 | 1.1301e-07 | 1.3333e-14 | 1.1301e-07 | 1.1301e-07 | 1.1301e-07 | 3.5636e-23 | 5.6886e-30 | 3.5636e-23 | 4.5638e-05 | 4.5638e-05 | 4.5638e-05 | 2.9524e-15 | 4.5638e-05
106 | 1.1488e-15 | -2.263e-08 | 1.1488e-15 | -2.263e-08 | -2.263e-08 | -3.408e-16 | 1.2747e-15 | -3.408e-16 | 1.2747e-15 | -3.408e-16 | 1.2747e-15 | 8.0799e-16 | -2.263e-08 | 8.0799e-16 | -2.263e-08 | 8.0799e-16 | -2.263e-08 | 8.9695e-08 | 5.2298e-15 | 8.9695e-08 | 5.2298e-15 | 8.9695e-08 | 5.2298e-15 | 8.9695e-08 | 8.9695e-08 | 8.9695e-08 | 3.5636e-23 | 2.2312e-30 | 3.5636e-23 | 3.6222e-05 | 3.6222e-05 | 3.6222e-05 | 1.1488e-15 | 3.6222e-05
107 | -1.5164e-15 | -1.7165e-07 | -1.5164e-15 | -1.7165e-07 | -1.7165e-07 | -5.6863e-15 | 1.6044e-07 | -5.6863e-15 | 1.6044e-07 | -5.6863e-15 | 1.6044e-07 | -7.2027e-15 | -1.1211e-08 | -7.2027e-15 | -1.1211e-08 | -7.2027e-15 | -1.1211e-08 | 6.8036e-07 | 6.3592e-07 | 6.8036e-07 | 6.3592e-07 | 6.8036e-07 | 6.3592e-07 | 6.8036e-07 | 6.8036e-07 | 6.8036e-07 | 2.647e-22 | 2.9947e-22 | 2.9947e-22 | 0.00018016 | 0.00018016 | 0.00018016 | -1.5164e-15 | 0.00018016
108 | -1.8113e-15 | -1.6044e-07 | -1.8113e-15 | -1.6044e-07 | -1.6044e-07 | 2.6953e-15 | 1.0788e-07 | 2.6953e-15 | 1.0788e-07 | 2.6953e-15 | 1.0788e-07 | 8.8401e-16 | -5.2567e-08 | 8.8401e-16 | -5.2567e-08 | 8.8401e-16 | -5.2567e-08 | 6.3592e-07 | 4.2757e-07 | 6.3592e-07 | 4.2757e-07 | 6.3592e-07 | 4.2757e-07 | 6.3592e-07 | 6.3592e-07 | 6.3592e-07 | 2.647e-22 | 2.246e-22 | 2.647e-22 | 0.00018143 | 0.00018143 | 0.00018143 | -1.8113e-15 | 0.00018143
109 | 3.0219e-16 | -1.0788e-07 | 3.0219e-16 | -1.0788e-07 | -1.0788e-07 | 1.0807e-15 | 6.7382e-08 | 1.0807e-15 | 6.7382e-08 | 1.0807e-15 | 6.7382e-08 | 1.3829e-15 | -4.0494e-08 | 1.3829e-15 | -4.0494e-08 | 1.3829e-15 | -4.0494e-08 | 4.2757e-07 | 2.6707e-07 | 4.2757e-07 | 2.6707e-07 | 4.2757e-07 | 2.6707e-07 | 4.2757e-07 | 4.2757e-07 | 4.2757e-07 | 1.9088e-22 | 1.1838e-22 | 1.9088e-22 | 0.00019641 | 0.00019641 | 0.00019641 | 3.0219e-16 | 0.00019641
110 | 1.1592e-15 | -1.1679e-07 | 1.1592e-15 | -1.1679e-07 | -1.1679e-07 | 8.238e-16 | 7.3704e-08 | 8.238e-16 | 7.3704e-08 | 8.238e-16 | 7.3704e-08 | 1.983e-15 | -4.3084e-08 | 1.983e-15 | -4.3084e-08 | 1.983e-15 | -4.3084e-08 | 4.629e-07 | 2.9213e-07 | 4.629e-07 | 2.9213e-07 | 4.629e-07 | 2.9213e-07 | 4.629e-07 | 4.629e-07 | 4.629e-07 | 1.9088e-22 | 1.3235e-22 | 1.9088e-22 | 0.00018693 | 0.00018693 | 0.00018693 | 1.1592e-15 | 0.00018693
111 | -2.9065e-15 | -3.003e-08 | -2.9065e-15 | -3.003e-08 | -3.003e-08 | 3.6979e-15 | -1.06e-15 | 3.6979e-15 | -1.06e-15 | 3.6979e-15 | -1.06e-15 | 7.914e-16 | -3.003e-08 | 7.914e-16 | -3.003e-08 | 7.914e-16 | -3.003e-08 | 1.1903e-07 | 1.5247e-14 | 1.1903e-07 | 1.5247e-14 | 1.1903e-07 | 1.5247e-14 | 1.1903e-07 | 1.1903e-07 | 1.1903e-07 | 4.7719e-23 | 7.0558e-30 | 4.7719e-23 | 5.4675e-05 | 5.4675e-05 | 5.4675e-05 | -2.9065e-15 | 5.4675e-05
112 | -3.3803e-15 | -3.7352e-08 | -3.3803e-15 | -3.7352e-08 | -3.7352e-08 | 2.5494e-15 | 6.816e-16 | 2.5494e-15 | 6.816e-16 | 2.5494e-15 | 6.816e-16 | -8.3088e-16 | -3.7352e-08 | -8.3088e-16 | -3.7352e-08 | -8.3088e-16 | -3.7352e-08 | 1.4805e-07 | 1.046e-14 | 1.4805e-07 | 1.046e-14 | 1.4805e-07 | 1.046e-14 | 1.4805e-07 | 1.4805e-07 | 1.4805e-07 | 5.9188e-23 | 3.9443e-30 | 5.9188e-23 | 6.8005e-05 | 6.8005e-05 | 6.8005e-05 | -3.3803e-15 | 6.8005e-05
113 | 3.943e-16 | -4.1341e-08 | 3.943e-16 | -4.1341e-08 | -4.1341e-08 | 2.3347e-16 | 4.0387e-16 | 2.3347e-16 | 4.0387e-16 | 2.3347e-16 | 4.0387e-16 | 6.2778e-16 | -4.1341e-08 | 6.2778e-16 | -4.1341e-08 | 6.2778e-16 | -4.1341e-08 | 1.6386e-07 | 1.849e-15 | 1.6386e-07 | 1.849e-15 | 1.6386e-07 | 1.849e-15 | 1.6386e-07 | 1.6386e-07 | 1.6386e-07 | 7.4868e-23 | 7.8886e-31 | 7.4868e-23 | 5.1879e-05 | 5.1879e-05 | 5.1879e-05 | 3.943e-16 | 5.1879e-05
114 | -1.3443e-15 | -3.2363e-08 | -1.3443e-15 | -3.2363e-08 | -3.2363e-08 | 1.0412e-15 | -6.3074e-17 | 1.0412e-15 | -6.3074e-17 | 1.0412e-15 | -6.3074e-17 | -3.0303e-16 | -3.2363e-08 | -3.0303e-16 | -3.2363e-08 | -3.0303e-16 | -3.2363e-08 | 1.2827e-07 | 4.1345e-15 | 1.2827e-07 | 4.1345e-15 | 1.2827e-07 | 4.1345e-15 | 1.2827e-07 | 1.2827e-07 | 1.2827e-07 | 6.5174e-23 | 1.9423e-30 | 6.5174e-23 | 5.1801e-05 | 5.1801e-05 | 5.1801e-05 | -1.3443e-15 | 5.1801e-05

## res_shunt
| p_mw | q_mvar | vm_pu
0 | 0.011035 | -0.011035 | 1.0505

## res_trafo
| p_hv_mw | q_hv_mvar | p_lv_mw | q_lv_mvar | pl_mw | ql_mvar | i_hv_ka | i_lv_ka | vm_hv_pu | va_hv_degree | vm_lv_pu | va_lv_degree | loading_percent
0 | 0.011036 | -0.011038 | -0.011035 | 0.011049 | 1.1049e-06 | 1.0994e-05 | 0.00078024 | 0.020631 | 1.05 | 0 | 1.0505 | -30.0314 | 1.8582

## res_trafo_3ph
| p_a_hv_mw | q_a_hv_mvar | p_b_hv_mw | q_b_hv_mvar | p_c_hv_mw | q_c_hv_mvar | p_a_lv_mw | q_a_lv_mvar | p_b_lv_mw | q_b_lv_mvar | p_c_lv_mw | q_c_lv_mvar | p_a_l_mw | q_a_l_mvar | p_b_l_mw | q_b_l_mvar | p_c_l_mw | q_c_l_mvar | i_a_hv_ka | i_a_lv_ka | i_b_hv_ka | i_b_lv_ka | i_c_hv_ka | i_c_lv_ka | loading_a_percent | loading_b_percent | loading_c_percent | loading_percent
0 | 0.0036787 | -0.0036794 | 0.0036787 | -0.0036794 | 0.0036787 | -0.0036794 | -0.0036783 | 0.003683 | -0.0036783 | 0.003683 | -0.0036783 | 0.003683 | 3.683e-07 | 3.6646e-06 | 3.683e-07 | 3.6646e-06 | 3.683e-07 | 3.6646e-06 | 0.00078024 | 1.8797e-05 | 0.00078024 | 1.8797e-05 | 0.00078024 | 1.8797e-05 | 1.8582 | 1.8582 | 1.8582 | 1.8582