## res_asymmetric_load_3ph
| p_a_mw | q_a_mvar | p_b_mw | q_b_mvar | p_c_mw | q_c_mvar
0 | 0.001 | 0.00032868 | 0 | 0 | 0 | 0
1 | 0 | 0 | 0 | 0 | 0.001 | 0.00032868
2 | 0 | 0 | 0 | 0 | 0.001 | 0.00032868
3 | 0.001 | 0.00032868 | 0 | 0 | 0 | 0
4 | 0 | 0 | 0.001 | 0.00032868 | 0 | 0
5 | 0.001 | 0.00032868 | 0 | 0 | 0 | 0
6 | 0 | 0 | 0.001 | 0.00032868 | 0 | 0
7 | 0.001 | 0.00032868 | 0 | 0 | 0 | 0
8 | 0.001 | 0.00032868 | 0 | 0 | 0 | 0
9 | 0 | 0 | 0 | 0 | 0.001 | 0.00032868
10 | 0 | 0 | 0 | 0 | 0.001 | 0.00032868
11 | 0 | 0 | 0.001 | 0.00032868 | 0 | 0
12 | 0 | 0 | 0.001 | 0.00032868 | 0 | 0
13 | 0 | 0 | 0 | 0 | 0.001 | 0.00032868
14 | 0.001 | 0.00032868 | 0 | 0 | 0 | 0

## res_bus
| vm_pu | va_degree | p_mw | q_mvar
0 | 1.05 | 0 | -0.011036 | 0.011038
1 | 1.0505 | -0.031387 | 0.011035 | -0.011035
2 | 1.0505 | -0.031428 | 0 | 0
3 | 1.0505 | -0.031428 | 0 | 0
4 | 1.0505 | -0.031451 | 0 | 0
5 | 1.0505 | -0.031429 | 0 | 0
6 | 1.0505 | -0.031452 | 0 | 0
7 | 1.0505 | -0.031452 | 0 | 0
8 | 1.0505 | -0.031489 | 0 | 0
9 | 1.0505 | -0.031489 | 0 | 0
10 | 1.0505 | -0.031429 | 0 | 0
11 | 1.0505 | -0.031489 | 0 | 0
12 | 1.0505 | -0.031489 | 0 | 0
13 | 1.0505 | -0.031452 | 0 | 0
14 | 1.0505 | -0.031512 | 0 | 0
15 | 1.0505 | -0.031525 | 0 | 0
16 | 1.0505 | -0.031525 | 0 | 0
17 | 1.0505 | -0.031525 | 0 | 0
18 | 1.0505 | -0.031525 | 0 | 0
19 | 1.0505 | -0.031512 | 0 | 0
20 | 1.0505 | -0.031513 | 0 | 0
21 | 1.0505 | -0.031513 | 0 | 0
22 | 1.0505 | -0.031514 | 0 | 0
23 | 1.0505 | -0.031513 | 0 | 0
24 | 1.0505 | -0.031513 | 0 | 0
25 | 1.0505 | -0.031514 | 0 | 0
26 | 1.0505 | -0.031514 | 0 | 0
27 | 1.0505 | -0.031514 | 0 | 0
28 | 1.0505 | -0.031547 | 0 | 0
29 | 1.0505 | -0.031514 | 0 | 0
30 | 1.0505 | -0.031514 | 0 | 0
31 | 1.0505 | -0.031526 | 0 | 0
32 | 1.0505 | -0.03155 | 0 | 0
33 | 1.0505 | -0.031514 | 0 | 0
34 | 1.0505 | -0.031526 | 0 | 0
35 | 1.0505 | -0.031554 | 0 | 0
36 | 1.0505 | -0.031526 | 0 | 0
37 | 1.0505 | -0.031525 | 0 | 0
38 | 1.0505 | -0.031558 | 0 | 0
39 | 1.0505 | -0.031526 | 0 | 0
40 | 1.0505 | -0.031526 | 0 | 0
41 | 1.0505 | -0.031563 | 0 | 0
42 | 1.0505 | -0.031526 | 0 | 0
43 | 1.0505 | -0.031565 | 0 | 0
44 | 1.0505 | -0.031559 | 0 | 0
45 | 1.0505 | -0.031563 | 0 | 0
46 | 1.0505 | -0.031551 | 0 | 0
47 | 1.0505 | -0.031559 | 0 | 0
48 | 1.0505 | -0.031557 | 0 | 0
49 | 1.0505 | -0.031548 | 0 | 0
50 | 1.0505 | -0.031559 | 0 | 0
51 | 1.0505 | -0.031561 | 0 | 0
52 | 1.0505 | -0.031566 | 0 | 0
53 | 1.0505 | -0.031578 | 0 | 0
54 | 1.0505 | -0.031558 | 0 | 0
55 | 1.0505 | -0.031582 | 0 | 0
56 | 1.0505 | -0.031582 | 0 | 0
57 | 1.0505 | -0.031582 | 0 | 0
58 | 1.0505 | -0.031571 | 0 | 0
59 | 1.0505 | -0.031585 | 0 | 0
60 | 1.0505 | -0.031571 | 0 | 0
61 | 1.0505 | -0.031561 | 0 | 0
62 | 1.0505 | -0.031562 | 0 | 0
63 | 1.0505 | -0.031586 | 0 | 0
64 | 1.0505 | -0.031562 | 0 | 0
65 | 1.0505 | -0.031586 | 0 | 0
66 | 1.0505 | -0.031586 | 0 | 0
67 | 1.0505 | -0.031582 | 0 | 0
68 | 1.0505 | -0.031572 | 0 | 0
69 | 1.0505 | -0.031587 | 0 | 0
70 | 1.0505 | -0.031587 | 0 | 0
71 | 1.0505 | -0.031573 | 0 | 0
72 | 1.0505 | -0.031586 | 0 | 0
73 | 1.0505 | -0.031574 | 0 | 0
74 | 1.0505 | -0.031576 | 0 | 0
75 | 1.0505 | -0.031588 | 0 | 0
76 | 1.0505 | -0.031579 | 0 | 0
77 | 1.0505 | -0.031588 | 0 | 0
78 | 1.0505 | -0.031588 | 0 | 0
79 | 1.0505 | -0.031577 | 0 | 0
80 | 1.0505 | -0.031588 | 0 | 0
81 | 1.0505 | -0.031588 | 0 | 0
82 | 1.0505 | -0.031579 | 0 | 0
83 | 1.0505 | -0.031577 | 0 | 0
84 | 1.0505 | -0.03158 | 0 | 0
85 | 1.0505 | -0.031582 | 0 | 0
86 | 1.0505 | -0.031582 | 0 | 0
87 | 1.0505 | -0.03158 | 0 | 0
88 | 1.0505 | -0.031582 | 0 | 0
89 | 1.0505 | -0.031585 | 0 | 0
90 | 1.0505 | -0.031589 | 0 | 0
91 | 1.0505 | -0.03159 | 0 | 0
92 | 1.0505 | -0.031593 | 0 | 0
93 | 1.0505 | -0.03159 | 0 | 0
94 | 1.0505 | -0.031594 | 0 | 0
95 | 1.0505 | -0.03158 | 0 | 0
96 | 1.0505 | -0.031594 | 0 | 0
97 | 1.0505 | -0.031572 | 0 | 0
98 | 1.0505 | -0.031579 | 0 | 0
99 | 1.0505 | -0.031596 | 0 | 0
100 | 1.0505 | -0.031596 | 0 | 0
101 | 1.0505 | -0.031597 | 0 | 0
102 | 1.0505 | -0.03159 | 0 | 0
103 | 1.0505 | -0.031579 | 0 | 0
104 | 1.0505 | -0.031594 | 0 | 0
105 | 1.0505 | -0.031579 | 0 | 0
106 | 1.0505 | -0.031579 | 0 | 0
107 | 1.0505 | -0.031579 | 0 | 0
108 | 1.0505 | -0.031598 | 0 | 0
109 | 1.0505 | -0.031597 | 0 | 0
110 | 1.0505 | -0.031598 | 0 | 0
111 | 1.0505 | -0.031586 | 0 | 0
112 | 1.0505 | -0.031586 | 0 | 0
113 | 1.0505 | -0.031597 | 0 | 0
114 | 1.0505 | -0.031598 | 0 | 0
115 | 1.0505 | -0.031586 | 0 | 0
116 | 1.0505 | -0.031597 | 0 | 0

## res_bus_3ph
| vm_a_pu | va_a_degree | vm_b_pu | va_b_degree | vm_c_pu | va_c_degree | p_a_mw | q_a_mvar | p_b_mw | q_b_mvar | p_c_mw | q_c_mvar | unbalance_percent
0 | 1.05 | -0.0035194 | 1.05 | -119.9973 | 1.0501 | 120.0008 | -0.0099885 | 0.0018563 | -0.0079623 | 0.0011934 | -0.0084031 | 0.0032797 | 0.0064447
1 | 0.91643 | 5.1992 | 1.058 | -128.8294 | 1.1947 | 123.624 | 0 | 0 | 0 | 0 | 0 | 0 | 0.023185
2 | 0.91496 | 5.208 | 1.0576 | -128.8336 | 1.1941 | 123.6435 | 0 | 0 | 0 | 0 | 0 | 0 | 0.033623
3 | 0.91469 | 5.2121 | 1.0576 | -128.8337 | 1.1941 | 123.6437 | 0 | 0 | 0 | 0 | 0 | 0 | 0.039956
4 | 0.91451 | 5.2075 | 1.0573 | -128.8273 | 1.1936 | 123.6489 | 0 | 0 | 0 | 0 | 0 | 0 | 0.036648
5 | 0.91457 | 5.214 | 1.0576 | -128.8338 | 1.1941 | 123.6437 | 0.001 | 0.00032868 | 0 | 0 | 0 | 0 | 0.043091
6 | 0.91451 | 5.2075 | 1.0573 | -128.8273 | 1.1936 | 123.6489 | 0 | 0 | 0 | 0 | 0 | 0 | 0.036648
7 | 0.91451 | 5.2075 | 1.0573 | -128.8273 | 1.1936 | 123.6489 | 0 | 0 | 0 | 0 | 0 | 0 | 0.036648
8 | 0.91374 | 5.2066 | 1.0567 | -128.8169 | 1.1928 | 123.6578 | 0 | 0 | 0 | 0 | 0 | 0 | 0.042016
9 | 0.91374 | 5.2066 | 1.0567 | -128.8169 | 1.1928 | 123.6578 | 0 | 0 | 0 | 0 | 0 | 0 | 0.042016
10 | 0.91454 | 5.2145 | 1.0576 | -128.8339 | 1.1941 | 123.6437 | 0.001 | 0.00032868 | 0 | 0 | 0 | 0 | 0.043929
11 | 0.91374 | 5.2066 | 1.0567 | -128.8169 | 1.1928 | 123.6578 | 0 | 0 | 0 | 0 | 0 | 0 | 0.042016
12 | 0.91374 | 5.2066 | 1.0567 | -128.8169 | 1.1928 | 123.6578 | 0 | 0 | 0 | 0 | 0 | 0 | 0.042016
13 | 0.91451 | 5.2075 | 1.0573 | -128.8273 | 1.1936 | 123.6489 | 0 | 0 | 0 | 0 | 0 | 0 | 0.036648
14 | 0.91326 | 5.206 | 1.0564 | -128.8103 | 1.1922 | 123.6635 | 0 | 0 | 0 | 0 | 0 | 0 | 0.045553
15 | 0.91289 | 5.204 | 1.0563 | -128.8074 | 1.1919 | 123.6698 | 0 | 0 | 0 | 0 | 0 | 0 | 0.047447
16 | 0.9129 | 5.2037 | 1.0563 | -128.8072 | 1.1919 | 123.6698 | 0 | 0 | 0 | 0 | 0 | 0 | 0.047331
17 | 0.9129 | 5.2026 | 1.0563 | -128.8063 | 1.1918 | 123.6696 | 0 | 0 | 0 | 0 | 0 | 0 | 0.046892
18 | 0.9129 | 5.2014 | 1.0563 | -128.8055 | 1.1918 | 123.6694 | 0 | 0 | 0 | 0 | 0 | 0 | 0.046459
19 | 0.91328 | 5.2066 | 1.0563 | -128.8105 | 1.1922 | 123.6626 | 0 | 0 | 0 | 0 | 0 | 0 | 0.045364
20 | 0.91329 | 5.2071 | 1.0563 | -128.8107 | 1.1922 | 123.6618 | 0 | 0 | 0 | 0 | 0 | 0 | 0.045219
21 | 0.91328 | 5.2066 | 1.0563 | -128.8105 | 1.1922 | 123.6626 | 0 | 0 | 0 | 0 | 0 | 0 | 0.045364
22 | 0.91329 | 5.2071 | 1.0563 | -128.8107 | 1.1922 | 123.6618 | 0 | 0 | 0 | 0 | 0 | 0 | 0.045219
23 | 0.91331 | 5.2077 | 1.0563 | -128.8109 | 1.1922 | 123.6609 | 0 | 0 | 0 | 0 | 0 | 0 | 0.045067
24 | 0.91332 | 5.208 | 1.0562 | -128.811 | 1.1922 | 123.6604 | 0 | 0 | 0 | 0 | 0 | 0 | 0.044995
25 | 0.91329 | 5.2071 | 1.0563 | -128.8107 | 1.1922 | 123.6618 | 0 | 0 | 0 | 0 | 0 | 0 | 0.045219
26 | 0.91331 | 5.2077 | 1.0563 | -128.8109 | 1.1922 | 123.6609 | 0 | 0 | 0 | 0 | 0 | 0 | 0.045067
27 | 0.91332 | 5.2081 | 1.056 | -128.8074 | 1.1922 | 123.6602 | 0 | 0 | 0 | 0 | 0 | 0 | 0.049127
28 | 0.91213 | 5.2018 | 1.056 | -128.8082 | 1.1914 | 123.678 | 0 | 0 | 0 | 0 | 0 | 0 | 0.055369
29 | 0.91332 | 5.2082 | 1.0559 | -128.806 | 1.1922 | 123.6602 | 0 | 0 | 0.001 | 0.00032868 | 0 | 0 | 0.051042
30 | 0.91332 | 5.2081 | 1.056 | -128.8074 | 1.1922 | 123.6602 | 0 | 0 | 0 | 0 | 0 | 0 | 0.049127
31 | 0.9129 | 5.2026 | 1.0563 | -128.8063 | 1.1918 | 123.6696 | 0 | 0 | 0 | 0 | 0 | 0 | 0.046892
32 | 0.91206 | 5.201 | 1.0559 | -128.8075 | 1.1913 | 123.6786 | 0 | 0 | 0 | 0 | 0 | 0 | 0.055828
33 | 0.91329 | 5.2071 | 1.0563 | -128.8107 | 1.1922 | 123.6618 | 0 | 0 | 0 | 0 | 0 | 0 | 0.045219
34 | 0.9129 | 5.2026 | 1.0563 | -128.8063 | 1.1918 | 123.6696 | 0 | 0 | 0 | 0 | 0 | 0 | 0.046892
35 | 0.91197 | 5.2011 | 1.0559 | -128.8073 | 1.1912 | 123.679 | 0 | 0 | 0 | 0 | 0 | 0 | 0.056913
36 | 0.9129 | 5.2012 | 1.0563 | -128.8054 | 1.1916 | 123.6716 | 0 | 0 | 0 | 0 | 0 | 0 | 0.041417
37 | 0.9129 | 5.2037 | 1.0563 | -128.8072 | 1.1919 | 123.6698 | 0 | 0 | 0 | 0 | 0 | 0 | 0.047331
38 | 0.91176 | 5.2037 | 1.0558 | -128.8097 | 1.1912 | 123.6817 | 0 | 0 | 0 | 0 | 0 | 0 | 0.060224
39 | 0.9129 | 5.2026 | 1.0563 | -128.8063 | 1.1918 | 123.6696 | 0 | 0 | 0 | 0 | 0 | 0 | 0.046892
40 | 0.9129 | 5.2011 | 1.0563 | -128.8053 | 1.1915 | 123.673 | 0 | 0 | 0 | 0 | 0.001 | 0.00032868 | 0.038101
41 | 0.91148 | 5.207 | 1.0558 | -128.8128 | 1.1912 | 123.6851 | 0 | 0 | 0 | 0 | 0 | 0 | 0.064542
42 | 0.9129 | 5.2012 | 1.0563 | -128.8054 | 1.1916 | 123.6716 | 0 | 0 | 0 | 0 | 0 | 0 | 0.041417
43 | 0.9113 | 5.2091 | 1.0558 | -128.8148 | 1.1912 | 123.6873 | 0 | 0 | 0 | 0 | 0 | 0 | 0.067249
44 | 0.91176 | 5.2037 | 1.0558 | -128.8097 | 1.1912 | 123.6817 | 0 | 0 | 0 | 0 | 0 | 0 | 0.060224
45 | 0.91148 | 5.207 | 1.0558 | -128.8128 | 1.1912 | 123.6851 | 0 | 0 | 0 | 0 | 0 | 0 | 0.064542
46 | 0.91206 | 5.2007 | 1.056 | -128.8073 | 1.191 | 123.6817 | 0 | 0 | 0 | 0 | 0.001 | 0.00032868 | 0.048766
47 | 0.91176 | 5.2037 | 1.0558 | -128.8097 | 1.1912 | 123.6817 | 0 | 0 | 0 | 0 | 0 | 0 | 0.060224
48 | 0.91196 | 5.2005 | 1.0558 | -128.8055 | 1.1912 | 123.6782 | 0 | 0 | 0 | 0 | 0 | 0 | 0.056711
49 | 0.9118 | 5.2069 | 1.056 | -128.8085 | 1.1914 | 123.6782 | 0.001 | 0.00032868 | 0 | 0 | 0 | 0 | 0.064979
50 | 0.91176 | 5.2037 | 1.0558 | -128.8097 | 1.1912 | 123.6817 | 0 | 0 | 0 | 0 | 0 | 0 | 0.060224
51 | 0.91195 | 5.1998 | 1.0557 | -128.8036 | 1.1911 | 123.6775 | 0 | 0 | 0 | 0 | 0 | 0 | 0.056513
52 | 0.9113 | 5.2091 | 1.0558 | -128.8148 | 1.1912 | 123.6873 | 0 | 0 | 0 | 0 | 0 | 0 | 0.067249
53 | 0.91031 | 5.2208 | 1.0556 | -128.8259 | 1.1911 | 123.6996 | 0 | 0 | 0 | 0 | 0 | 0 | 0.082638
54 | 0.91196 | 5.2005 | 1.0558 | -128.8055 | 1.1912 | 123.6782 | 0 | 0 | 0 | 0 | 0 | 0 | 0.056711
55 | 0.91018 | 5.2218 | 1.0555 | -128.825 | 1.191 | 123.7007 | 0 | 0 | 0 | 0 | 0 | 0 | 0.084297
56 | 0.90995 | 5.2254 | 1.0555 | -128.8251 | 1.191 | 123.7008 | 0 | 0 | 0 | 0 | 0 | 0 | 0.091315
57 | 0.90995 | 5.2254 | 1.0555 | -128.8251 | 1.191 | 123.7008 | 0 | 0 | 0 | 0 | 0 | 0 | 0.091315
58 | 0.9119 | 5.1975 | 1.0554 | -128.7971 | 1.1907 | 123.6748 | 0 | 0 | 0 | 0 | 0 | 0 | 0.055852
59 | 0.91029 | 5.2193 | 1.0553 | -128.8181 | 1.1908 | 123.6979 | 0 | 0 | 0 | 0 | 0 | 0 | 0.081653
60 | 0.9119 | 5.1975 | 1.0554 | -128.7971 | 1.1907 | 123.6748 | 0 | 0 | 0 | 0 | 0 | 0 | 0.055852
61 | 0.91195 | 5.1998 | 1.0557 | -128.8036 | 1.1911 | 123.6775 | 0 | 0 | 0 | 0 | 0 | 0 | 0.056513
62 | 0.91195 | 5.1998 | 1.0557 | -128.8036 | 1.1911 | 123.6775 | 0 | 0 | 0 | 0 | 0 | 0 | 0.056513
63 | 0.91029 | 5.2193 | 1.0553 | -128.8181 | 1.1908 | 123.6979 | 0 | 0 | 0 | 0 | 0 | 0 | 0.081653
64 | 0.91195 | 5.1998 | 1.0557 | -128.8036 | 1.1911 | 123.6775 | 0 | 0 | 0 | 0 | 0 | 0 | 0.056513
65 | 0.91037 | 5.2172 | 1.0552 | -128.8126 | 1.1907 | 123.6957 | 0 | 0 | 0 | 0 | 0 | 0 | 0.079552
66 | 0.91029 | 5.2193 | 1.0553 | -128.8181 | 1.1908 | 123.6979 | 0 | 0 | 0 | 0 | 0 | 0 | 0.081653
67 | 0.90982 | 5.2274 | 1.0555 | -128.8252 | 1.191 | 123.7008 | 0.001 | 0.00032868 | 0 | 0 | 0 | 0 | 0.09514
68 | 0.9119 | 5.1972 | 1.0554 | -128.7964 | 1.1907 | 123.6745 | 0 | 0 | 0 | 0 | 0 | 0 | 0.055783
69 | 0.91042 | 5.2161 | 1.0551 | -128.8094 | 1.1906 | 123.6944 | 0 | 0 | 0 | 0 | 0 | 0 | 0.07838
70 | 0.91048 | 5.218 | 1.055 | -128.8077 | 1.1906 | 123.6913 | 0 | 0 | 0 | 0 | 0 | 0 | 0.078686
71 | 0.91189 | 5.1968 | 1.0553 | -128.7952 | 1.1907 | 123.674 | 0 | 0 | 0 | 0 | 0 | 0 | 0.055672
72 | 0.91029 | 5.2193 | 1.0553 | -128.8181 | 1.1908 | 123.6979 | 0 | 0 | 0 | 0 | 0 | 0 | 0.081653
73 | 0.91189 | 5.1968 | 1.0553 | -128.7952 | 1.1907 | 123.674 | 0 | 0 | 0 | 0 | 0 | 0 | 0.055672
74 | 0.91187 | 5.196 | 1.0552 | -128.7929 | 1.1905 | 123.6731 | 0 | 0 | 0 | 0 | 0 | 0 | 0.055469
75 | 0.91042 | 5.2158 | 1.0551 | -128.8093 | 1.1903 | 123.6975 | 0 | 0 | 0 | 0 | 0.001 | 0.00032868 | 0.071357
76 | 0.90994 | 5.2266 | 1.0556 | -128.8261 | 1.1911 | 123.6998 | 0.001 | 0.00032868 | 0 | 0 | 0 | 0 | 0.093976
77 | 0.91048 | 5.218 | 1.0546 | -128.803 | 1.1906 | 123.6913 | 0 | 0 | 0.001 | 0.00032868 | 0 | 0 | 0.081871
78 | 0.91037 | 5.2172 | 1.0552 | -128.8126 | 1.1907 | 123.6957 | 0 | 0 | 0 | 0 | 0 | 0 | 0.079552
79 | 0.91186 | 5.1954 | 1.0552 | -128.7925 | 1.1905 | 123.6733 | 0 | 0 | 0 | 0 | 0 | 0 | 0.055365
80 | 0.91037 | 5.2172 | 1.0552 | -128.8126 | 1.1907 | 123.6957 | 0 | 0 | 0 | 0 | 0 | 0 | 0.079552
81 | 0.91037 | 5.2172 | 1.0552 | -128.8126 | 1.1907 | 123.6957 | 0 | 0 | 0 | 0 | 0 | 0 | 0.079552
82 | 0.91181 | 5.1934 | 1.0552 | -128.7909 | 1.1904 | 123.6742 | 0 | 0 | 0 | 0 | 0 | 0 | 0.055
83 | 0.91188 | 5.1961 | 1.055 | -128.7893 | 1.1905 | 123.6729 | 0 | 0 | 0.001 | 0.00032868 | 0 | 0 | 0.058588
84 | 0.91181 | 5.1933 | 1.0552 | -128.7908 | 1.1903 | 123.6759 | 0 | 0 | 0 | 0 | 0 | 0 | 0.050947
85 | 0.91175 | 5.1935 | 1.0551 | -128.7907 | 1.1903 | 123.6744 | 0 | 0 | 0 | 0 | 0 | 0 | 0.055766
86 | 0.91173 | 5.1935 | 1.0551 | -128.7907 | 1.1903 | 123.6745 | 0 | 0 | 0 | 0 | 0 | 0 | 0.055925
87 | 0.91181 | 5.1932 | 1.0552 | -128.7907 | 1.1901 | 123.6772 | 0 | 0 | 0 | 0 | 0.001 | 0.00032868 | 0.047803
88 | 0.91175 | 5.1935 | 1.0551 | -128.7907 | 1.1903 | 123.6744 | 0 | 0 | 0 | 0 | 0 | 0 | 0.055766
89 | 0.91165 | 5.1942 | 1.0551 | -128.7901 | 1.1903 | 123.6752 | 0 | 0 | 0 | 0 | 0 | 0 | 0.056993
90 | 0.91175 | 5.1918 | 1.0549 | -128.7836 | 1.1901 | 123.6725 | 0 | 0 | 0 | 0 | 0 | 0 | 0.05478
91 | 0.91175 | 5.1919 | 1.0547 | -128.7806 | 1.1901 | 123.6724 | 0 | 0 | 0 | 0 | 0 | 0 | 0.057393
92 | 0.91177 | 5.1858 | 1.055 | -128.7793 | 1.1899 | 123.6749 | 0 | 0 | 0 | 0 | 0 | 0 | 0.051373
93 | 0.91175 | 5.1919 | 1.0547 | -128.7806 | 1.1901 | 123.6724 | 0 | 0 | 0 | 0 | 0 | 0 | 0.057393
94 | 0.91177 | 5.1856 | 1.055 | -128.7792 | 1.1897 | 123.6771 | 0 | 0 | 0 | 0 | 0 | 0 | 0.045981
95 | 0.91181 | 5.1933 | 1.0552 | -128.7908 | 1.1903 | 123.6759 | 0 | 0 | 0 | 0 | 0 | 0 | 0.050947
96 | 0.91177 | 5.1855 | 1.055 | -128.7791 | 1.1896 | 123.6786 | 0 | 0 | 0 | 0 | 0.001 | 0.00032868 | 0.042554
97 | 0.9119 | 5.1972 | 1.0554 | -128.7964 | 1.1907 | 123.6745 | 0 | 0 | 0 | 0 | 0 | 0 | 0.055783
98 | 0.91186 | 5.1954 | 1.0552 | -128.7925 | 1.1905 | 123.6733 | 0 | 0 | 0 | 0 | 0 | 0 | 0.055365
99 | 0.91177 | 5.1858 | 1.055 | -128.7793 | 1.1899 | 123.6749 | 0 | 0 | 0 | 0 | 0 | 0 | 0.051373
100 | 0.91177 | 5.1858 | 1.055 | -128.7793 | 1.1899 | 123.6749 | 0 | 0 | 0 | 0 | 0 | 0 | 0.051373
101 | 0.91177 | 5.1858 | 1.055 | -128.7793 | 1.1899 | 123.6749 | 0 | 0 | 0 | 0 | 0 | 0 | 0.051373
102 | 0.91176 | 5.1919 | 1.0546 | -128.7791 | 1.1901 | 123.6723 | 0 | 0 | 0.001 | 0.00032868 | 0 | 0 | 0.059021
103 | 0.91186 | 5.1954 | 1.0552 | -128.7925 | 1.1905 | 123.6733 | 0 | 0 | 0 | 0 | 0 | 0 | 0.055365
104 | 0.91177 | 5.1856 | 1.055 | -128.7792 | 1.1897 | 123.6771 | 0 | 0 | 0 | 0 | 0 | 0 | 0.045981
105 | 0.91186 | 5.1954 | 1.0552 | -128.7925 | 1.1905 | 123.6733 | 0 | 0 | 0 | 0 | 0 | 0 | 0.055365
106 | 0.91186 | 5.1954 | 1.0552 | -128.7925 | 1.1905 | 123.6733 | 0 | 0 | 0 | 0 | 0 | 0 | 0.055365
107 | 0.91186 | 5.1954 | 1.0552 | -128.7925 | 1.1905 | 123.6733 | 0 | 0 | 0 | 0 | 0 | 0 | 0.055365
108 | 0.91177 | 5.1858 | 1.055 | -128.7793 | 1.1899 | 123.6749 | 0 | 0 | 0 | 0 | 0 | 0 | 0.051373
109 | 0.91177 | 5.1858 | 1.055 | -128.7793 | 1.1899 | 123.6749 | 0 | 0 | 0 | 0 | 0 | 0 | 0.051373
110 | 0.91177 | 5.1858 | 1.055 | -128.7793 | 1.1899 | 123.6749 | 0 | 0 | 0 | 0 | 0 | 0 | 0.051373
111 | 0.91136 | 5.1987 | 1.0551 | -128.7903 | 1.1903 | 123.6753 | 0 | 0 | 0 | 0 | 0 | 0 | 0.065162
112 | 0.91128 | 5.1998 | 1.0551 | -128.7904 | 1.1903 | 123.6753 | 0.001 | 0.00032868 | 0 | 0 | 0 | 0 | 0.067301
113 | 0.91177 | 5.1858 | 1.055 | -128.7793 | 1.1899 | 123.6749 | 0 | 0 | 0 | 0 | 0 | 0 | 0.051373
114 | 0.91177 | 5.1858 | 1.055 | -128.7793 | 1.1899 | 123.6749 | 0 | 0 | 0 | 0 | 0 | 0 | 0.051373
115 | 0.91136 | 5.1987 | 1.0551 | -128.7903 | 1.1903 | 123.6753 | 0 | 0 | 0 | 0 | 0 | 0 | 0.065162
116 | 0.91177 | 5.1858 | 1.055 | -128.7793 | 1.1899 | 123.6749 | 0 | 0 | 0 | 0 | 0 | 0 | 0.051373

## res_ext_grid
| p_mw | q_mvar
0 | 0.011036 | -0.011038

## res_ext_grid_3ph
| p_a_mw | q_a_mvar | p_b_mw | q_b_mvar | p_c_mw | q_c_mvar
0 | 0.0099885 | -0.0018563 | 0.0079623 | -0.0011934 | 0.0084031 | -0.0032797

## res_line
| p_from_mw | q_from_mvar | p_to_mw | q_to_mvar | pl_mw | ql_mvar | i_from_ka | i_to_ka | i_ka | vm_from_pu | va_from_degree | vm_to_pu | va_to_degree | loading_percent
0 | 4.1175e-11 | -1.4228e-05 | -3.103e-11 | 1.3965e-05 | 1.0146e-11 | -2.6238e-07 | 1.8797e-05 | 1.845e-05 | 1.8797e-05 | 1.0505 | -0.031387 | 1.0505 | -0.031428 | 0.0018797
1 | 8.8428e-15 | -2.1602e-07 | -6.165e-15 | 1.4517e-07 | 2.6778e-15 | -7.0851e-08 | 2.854e-07 | 1.9179e-07 | 2.854e-07 | 1.0505 | -0.031428 | 1.0505 | -0.031428 | 2.854e-05
2 | 3.1024e-11 | -1.3749e-05 | -2.5514e-11 | 1.3598e-05 | 5.5104e-12 | -1.5145e-07 | 1.8165e-05 | 1.7965e-05 | 1.8165e-05 | 1.0505 | -0.031428 | 1.0505 | -0.031451 | 0.0018165
3 | -1.2935e-15 | -6.4209e-08 | 3.7325e-15 | 9.3096e-16 | 2.439e-15 | -6.4209e-08 | 8.4831e-08 | 5.0824e-15 | 8.4831e-08 | 1.0505 | -0.031428 | 1.0505 | -0.031429 | 8.4831e-06
4 | 7.4587e-15 | -8.0957e-08 | -3.7321e-15 | -2.312e-16 | 3.7265e-15 | -8.0957e-08 | 1.0696e-07 | 4.9403e-15 | 1.0696e-07 | 1.0505 | -0.031428 | 1.0505 | -0.031429 | 1.0696e-05
5 | 2.0835e-15 | -2.1985e-07 | -2.38e-15 | 1.5114e-07 | -2.9646e-16 | -6.8711e-08 | 2.9047e-07 | 1.9969e-07 | 2.9047e-07 | 1.0505 | -0.031451 | 1.0505 | -0.031452 | 2.9047e-05
6 | 2.5512e-11 | -1.3378e-05 | -1.6833e-11 | 1.3124e-05 | 8.6789e-12 | -2.5384e-07 | 1.7674e-05 | 1.7339e-05 | 1.7674e-05 | 1.0505 | -0.031451 | 1.0505 | -0.031489 | 0.0017674
7 | -9.1886e-15 | -7.3823e-08 | 7.4644e-15 | 6.9566e-16 | -1.7242e-15 | -7.3823e-08 | 9.7534e-08 | 9.9046e-15 | 9.7534e-08 | 1.0505 | -0.031452 | 1.0505 | -0.031452 | 9.7534e-06
8 | -7.0923e-15 | -7.7321e-08 | 7.4644e-15 | 6.9566e-16 | 3.7208e-16 | -7.7321e-08 | 1.0215e-07 | 9.9046e-15 | 1.0215e-07 | 1.0505 | -0.031452 | 1.0505 | -0.031452 | 1.0215e-05
9 | 4.4285e-15 | -1.9596e-07 | -3.4882e-15 | 9.6868e-08 | 9.4023e-16 | -9.9089e-08 | 2.5889e-07 | 1.2798e-07 | 2.5889e-07 | 1.0505 | -0.031489 | 1.0505 | -0.031489 | 2.5889e-05
10 | 1.6836e-11 | -1.2928e-05 | -1.1682e-11 | 1.2768e-05 | 5.1543e-12 | -1.605e-07 | 1.708e-05 | 1.6868e-05 | 1.708e-05 | 1.0505 | -0.031489 | 1.0505 | -0.031512 | 0.001708
11 | 5.4764e-15 | -4.8434e-08 | 0 | 0 | 5.4764e-15 | -4.8434e-08 | 6.399e-08 | 0 | 6.399e-08 | 1.0505 | -0.031489 | 1.0505 | -0.031489 | 6.399e-06
12 | 5.4764e-15 | -4.8434e-08 | 0 | 0 | 5.4764e-15 | -4.8434e-08 | 6.399e-08 | 0 | 6.399e-08 | 1.0505 | -0.031489 | 1.0505 | -0.031489 | 6.399e-06
13 | 1.1542e-11 | -1.112e-05 | -9.0176e-12 | 1.1014e-05 | 2.5243e-12 | -1.0556e-07 | 1.4692e-05 | 1.4552e-05 | 1.4692e-05 | 1.0505 | -0.031512 | 1.0505 | -0.031525 | 0.0014692
14 | 1.4732e-13 | -1.6475e-06 | -1.2085e-13 | 1.4714e-06 | 2.6462e-14 | -1.7608e-07 | 2.1766e-06 | 1.944e-06 | 2.1766e-06 | 1.0505 | -0.031512 | 1.0505 | -0.031512 | 0.00021766
15 | -8.6798e-14 | -1.1359e-06 | 6.9075e-14 | 1.0858e-06 | -1.7723e-14 | -5.0067e-08 | 1.5007e-06 | 1.4346e-06 | 1.5007e-06 | 1.0505 | -0.031525 | 1.0505 | -0.031525 | 0.00015007
16 | 9.0447e-12 | -9.8786e-06 | -5.2293e-12 | 9.5404e-06 | 3.8153e-12 | -3.382e-07 | 1.3051e-05 | 1.2605e-05 | 1.3051e-05 | 1.0505 | -0.031525 | 1.0505 | -0.031547 | 0.0013051
17 | 3.4326e-14 | -9.1367e-07 | -2.5711e-14 | 7.2056e-07 | 8.6148e-15 | -1.9311e-07 | 1.2071e-06 | 9.5199e-07 | 1.2071e-06 | 1.0505 | -0.031525 | 1.0505 | -0.031525 | 0.00012071
18 | 2.9662e-15 | -1.7215e-07 | -1.8661e-15 | -1.156e-16 | 1.1002e-15 | -1.7215e-07 | 2.2744e-07 | 2.4701e-15 | 2.2744e-07 | 1.0505 | -0.031525 | 1.0505 | -0.031525 | 2.2744e-05
19 | -8.697e-15 | -2.7443e-07 | 1.2413e-14 | 1.4023e-07 | 3.7164e-15 | -1.3421e-07 | 3.6258e-07 | 1.8526e-07 | 3.6258e-07 | 1.0505 | -0.031525 | 1.0505 | -0.031526 | 3.6258e-05
20 | 1.2018e-14 | -4.4612e-07 | -2.6416e-14 | 2.5015e-07 | -1.4398e-14 | -1.9597e-07 | 5.8941e-07 | 3.305e-07 | 5.8941e-07 | 1.0505 | -0.031525 | 1.0505 | -0.031525 | 5.8941e-05
21 | -7.1753e-15 | -2.5015e-07 | 9.9437e-15 | 1.2529e-07 | 2.7683e-15 | -1.2487e-07 | 3.305e-07 | 1.6553e-07 | 3.305e-07 | 1.0505 | -0.031525 | 1.0505 | -0.031526 | 3.305e-05
22 | 3.3581e-15 | -8.2606e-08 | -7.4643e-15 | -4.624e-16 | -4.1062e-15 | -8.2606e-08 | 1.0914e-07 | 9.8806e-15 | 1.0914e-07 | 1.0505 | -0.031526 | 1.0505 | -0.031526 | 1.0914e-05
23 | 2.8892e-15 | -5.762e-08 | 0 | 0 | 2.8892e-15 | -5.762e-08 | 7.6126e-08 | 0 | 7.6126e-08 | 1.0505 | -0.031526 | 1.0505 | -0.031526 | 7.6126e-06
24 | 1.1561e-16 | -8.5393e-08 | -2.5669e-19 | -4.665e-16 | 1.1536e-16 | -8.5393e-08 | 1.1282e-07 | 6.1633e-16 | 1.1282e-07 | 1.0505 | -0.031526 | 1.0505 | -0.031526 | 1.1282e-05
25 | 8.6026e-15 | -3.9893e-08 | -1.4929e-14 | -9.2479e-16 | -6.326e-15 | -3.9893e-08 | 5.2706e-08 | 1.9761e-14 | 5.2706e-08 | 1.0505 | -0.031526 | 1.0505 | -0.031526 | 5.2706e-06
26 | 1.3165e-13 | -1.249e-06 | -1.1558e-13 | 1.1014e-06 | 1.6066e-14 | -1.4758e-07 | 1.6501e-06 | 1.4551e-06 | 1.6501e-06 | 1.0505 | -0.031512 | 1.0505 | -0.031513 | 0.00016501
27 | -3.3324e-15 | -2.2242e-07 | 3.7322e-15 | 2.312e-16 | 3.9975e-16 | -2.2242e-07 | 2.9386e-07 | 4.9403e-15 | 2.9386e-07 | 1.0505 | -0.031512 | 1.0505 | -0.031513 | 2.9386e-05
28 | 1.5442e-15 | -3.3116e-07 | 3.7836e-15 | 1.818e-07 | 5.3279e-15 | -1.4936e-07 | 4.3753e-07 | 2.4019e-07 | 4.3753e-07 | 1.0505 | -0.031513 | 1.0505 | -0.031514 | 4.3753e-05
29 | 1.3213e-14 | -7.7024e-07 | 1.8081e-15 | 6.0062e-07 | 1.5021e-14 | -1.6961e-07 | 1.0176e-06 | 7.9353e-07 | 1.0176e-06 | 1.0505 | -0.031513 | 1.0505 | -0.031513 | 0.00010176
30 | -6.2207e-15 | -8.2954e-08 | 3.7322e-15 | 2.312e-16 | -2.4885e-15 | -8.2954e-08 | 1.096e-07 | 4.9403e-15 | 1.096e-07 | 1.0505 | -0.031514 | 1.0505 | -0.031514 | 1.096e-05
31 | 5.7152e-16 | -9.8847e-08 | 1.2829e-19 | 2.3325e-16 | 5.7165e-16 | -9.8847e-08 | 1.3059e-07 | 3.0817e-16 | 1.3059e-07 | 1.0505 | -0.031514 | 1.0505 | -0.031514 | 1.3059e-05
32 | 5.7499e-15 | -2.2149e-07 | -3.7322e-15 | -2.312e-16 | 2.0178e-15 | -2.2149e-07 | 2.9262e-07 | 4.9403e-15 | 2.9262e-07 | 1.0505 | -0.031513 | 1.0505 | -0.031514 | 2.9262e-05
33 | 7.832e-14 | -3.7914e-07 | -5.8819e-14 | 2.9069e-07 | 1.9501e-14 | -8.8447e-08 | 5.0091e-07 | 3.8405e-07 | 5.0091e-07 | 1.0505 | -0.031513 | 1.0505 | -0.031513 | 5.0091e-05
34 | 1.2178e-14 | -2.9069e-07 | -7.7755e-15 | 1.2724e-07 | 4.4025e-15 | -1.6345e-07 | 3.8405e-07 | 1.6811e-07 | 3.8405e-07 | 1.0505 | -0.031513 | 1.0505 | -0.031514 | 3.8405e-05
35 | 2.9546e-15 | -6.362e-08 | 3.7323e-15 | 4.6445e-16 | 6.6869e-15 | -6.362e-08 | 8.4053e-08 | 4.969e-15 | 8.4053e-08 | 1.0505 | -0.031514 | 1.0505 | -0.031514 | 8.4053e-06
36 | 2.9546e-15 | -6.362e-08 | 3.7323e-15 | 4.6445e-16 | 6.6869e-15 | -6.362e-08 | 8.4053e-08 | 4.969e-15 | 8.4053e-08 | 1.0505 | -0.031514 | 1.0505 | -0.031514 | 8.4053e-06
37 | 5.2225e-12 | -9.3661e-06 | -4.6996e-12 | 9.3173e-06 | 5.2287e-13 | -4.883e-08 | 1.2374e-05 | 1.231e-05 | 1.2374e-05 | 1.0505 | -0.031547 | 1.0505 | -0.03155 | 0.0012374
38 | 1.2586e-15 | -1.7427e-07 | -1.8659e-15 | 1.1765e-16 | -6.0734e-16 | -1.7427e-07 | 2.3024e-07 | 2.4701e-15 | 2.3024e-07 | 1.0505 | -0.031547 | 1.0505 | -0.031548 | 2.3024e-05
39 | 4.7404e-12 | -9.1377e-06 | -4.1356e-12 | 9.0778e-06 | 6.0477e-13 | -5.9889e-08 | 1.2073e-05 | 1.1993e-05 | 1.2073e-05 | 1.0505 | -0.03155 | 1.0505 | -0.031554 | 0.0012073
40 | 2.1219e-15 | -1.7959e-07 | -1.8659e-15 | 1.1765e-16 | 2.5597e-16 | -1.7959e-07 | 2.3728e-07 | 2.4701e-15 | 2.3728e-07 | 1.0505 | -0.03155 | 1.0505 | -0.031551 | 2.3728e-05
41 | 1.4207e-12 | -3.5065e-06 | -1.1769e-12 | 3.4077e-06 | 2.4383e-13 | -9.8752e-08 | 4.6327e-06 | 4.5022e-06 | 4.6327e-06 | 1.0505 | -0.031554 | 1.0505 | -0.031558 | 0.00046327
42 | 2.6925e-12 | -5.5713e-06 | -2.3768e-12 | 5.4837e-06 | 3.157e-13 | -8.7611e-08 | 7.3607e-06 | 7.245e-06 | 7.3607e-06 | 1.0505 | -0.031554 | 1.0505 | -0.031557 | 0.00073607
43 | 1.1878e-12 | -3.1507e-06 | -9.3365e-13 | 3.0226e-06 | 2.5414e-13 | -1.2814e-07 | 4.1626e-06 | 3.9933e-06 | 4.1626e-06 | 1.0505 | -0.031558 | 1.0505 | -0.031563 | 0.00041626
44 | -1.4638e-14 | -2.5701e-07 | 1.6199e-14 | 1.6464e-07 | 1.5615e-15 | -9.2374e-08 | 3.3956e-07 | 2.1751e-07 | 3.3956e-07 | 1.0505 | -0.031558 | 1.0505 | -0.031559 | 3.3956e-05
45 | 4.7384e-15 | -6.2361e-08 | -3.7323e-15 | -4.6445e-16 | 1.0061e-15 | -6.2361e-08 | 8.239e-08 | 4.969e-15 | 8.239e-08 | 1.0505 | -0.031559 | 1.0505 | -0.031559 | 8.239e-06
46 | -2.2769e-15 | -1.0228e-07 | 1.2848e-19 | 2.3325e-16 | -2.2768e-15 | -1.0228e-07 | 1.3512e-07 | 3.0817e-16 | 1.3512e-07 | 1.0505 | -0.031559 | 1.0505 | -0.031559 | 1.3512e-05
47 | 9.045e-13 | -2.8696e-06 | -7.6899e-13 | 2.7895e-06 | 1.3551e-13 | -8.0066e-08 | 3.7912e-06 | 3.6854e-06 | 3.7912e-06 | 1.0505 | -0.031563 | 1.0505 | -0.031565 | 0.00037912
48 | 3.0267e-15 | -1.5299e-07 | -1.866e-15 | 1.0279e-18 | 1.1607e-15 | -1.5299e-07 | 2.0213e-07 | 2.4653e-15 | 2.0213e-07 | 1.0505 | -0.031563 | 1.0505 | -0.031563 | 2.0213e-05
49 | 1.3177e-15 | -1.894e-07 | 0 | 0 | 1.3177e-15 | -1.894e-07 | 2.5024e-07 | 0 | 2.5024e-07 | 1.0505 | -0.031565 | 1.0505 | -0.031566 | 2.5024e-05
50 | 7.6207e-13 | -2.6001e-06 | -2.4157e-13 | 2.1482e-06 | 5.205e-13 | -4.5191e-07 | 3.4352e-06 | 2.8381e-06 | 3.4352e-06 | 1.0505 | -0.031565 | 1.0505 | -0.031578 | 0.00034352
51 | 2.384e-12 | -5.2289e-06 | -2.1049e-12 | 5.1405e-06 | 2.7909e-13 | -8.8444e-08 | 6.9084e-06 | 6.7915e-06 | 6.9084e-06 | 1.0505 | -0.031557 | 1.0505 | -0.031561 | 0.00069084
52 | 6.8444e-15 | -2.5479e-07 | -4.6652e-15 | -3.4731e-16 | 2.1792e-15 | -2.5479e-07 | 3.3662e-07 | 6.1807e-15 | 3.3662e-07 | 1.0505 | -0.031557 | 1.0505 | -0.031558 | 3.3662e-05
53 | 2.106e-12 | -4.8277e-06 | -1.2828e-12 | 4.5121e-06 | 8.2317e-13 | -3.1567e-07 | 6.3783e-06 | 5.9612e-06 | 6.3783e-06 | 1.0505 | -0.031561 | 1.0505 | -0.031571 | 0.00063783
54 | 2.5967e-15 | -3.1275e-07 | 1.8182e-15 | 1.8459e-07 | 4.4148e-15 | -1.2815e-07 | 4.1319e-07 | 2.4388e-07 | 4.1319e-07 | 1.0505 | -0.031561 | 1.0505 | -0.031561 | 4.1319e-05
55 | 4.6654e-16 | -6.6997e-08 | 3.732e-15 | -2.0558e-18 | 4.1986e-15 | -6.6997e-08 | 8.8515e-08 | 4.9307e-15 | 8.8515e-08 | 1.0505 | -0.031561 | 1.0505 | -0.031562 | 8.8515e-06
56 | -4.1948e-16 | -1.1759e-07 | 1.2849e-19 | 2.3325e-16 | -4.1935e-16 | -1.1759e-07 | 1.5536e-07 | 3.0817e-16 | 1.5536e-07 | 1.0505 | -0.031561 | 1.0505 | -0.031562 | 1.5536e-05
57 | -5.3396e-15 | -1.2565e-07 | 5.5983e-15 | 4.6342e-16 | 2.587e-16 | -1.2565e-07 | 1.6601e-07 | 7.4216e-15 | 1.6601e-07 | 1.0505 | -0.031571 | 1.0505 | -0.031571 | 1.6601e-05
58 | 1.2676e-12 | -4.3864e-06 | -1.1674e-12 | 4.3512e-06 | 1.0022e-13 | -3.5237e-08 | 5.7952e-06 | 5.7487e-06 | 5.7952e-06 | 1.0505 | -0.031571 | 1.0505 | -0.031572 | 0.00057952
59 | 2.6302e-13 | -1.9499e-06 | -1.4426e-13 | 1.787e-06 | 1.1876e-13 | -1.6287e-07 | 2.5762e-06 | 2.361e-06 | 2.5762e-06 | 1.0505 | -0.031578 | 1.0505 | -0.031582 | 0.00025762
60 | 2.8038e-15 | -1.983e-07 | -1.8662e-15 | -3.4885e-16 | 9.3764e-16 | -1.983e-07 | 2.6199e-07 | 2.5083e-15 | 2.6199e-07 | 1.0505 | -0.031578 | 1.0505 | -0.031579 | 2.6199e-05
61 | -5.3144e-15 | -2.7002e-07 | 8.2177e-15 | 1.4671e-07 | 2.9032e-15 | -1.2331e-07 | 3.5674e-07 | 1.9382e-07 | 3.5674e-07 | 1.0505 | -0.031582 | 1.0505 | -0.031582 | 3.5674e-05
62 | 1.4398e-13 | -1.517e-06 | -6.6957e-14 | 1.3243e-06 | 7.7019e-14 | -1.9268e-07 | 2.0042e-06 | 1.7497e-06 | 2.0042e-06 | 1.0505 | -0.031582 | 1.0505 | -0.031585 | 0.00020042
63 | 8.539e-16 | -8.0135e-08 | -2.5714e-19 | -4.665e-16 | 8.5364e-16 | -8.0135e-08 | 1.0587e-07 | 6.1633e-16 | 1.0587e-07 | 1.0505 | -0.031582 | 1.0505 | -0.031582 | 1.0587e-05
64 | 1.3321e-14 | -6.6571e-08 | -1.1196e-14 | -4.6033e-16 | 2.1248e-15 | -6.6571e-08 | 8.7952e-08 | 1.4805e-14 | 8.7952e-08 | 1.0505 | -0.031582 | 1.0505 | -0.031582 | 8.7952e-06
65 | 3.6572e-15 | -2.8426e-07 | 1.3137e-15 | 1.5637e-07 | 4.9708e-15 | -1.2789e-07 | 3.7556e-07 | 2.066e-07 | 3.7556e-07 | 1.0505 | -0.031585 | 1.0505 | -0.031586 | 3.7556e-05
66 | 5.2105e-14 | -1.0401e-06 | -1.9945e-14 | 8.8469e-07 | 3.216e-14 | -1.5538e-07 | 1.3741e-06 | 1.1688e-06 | 1.3741e-06 | 1.0505 | -0.031585 | 1.0505 | -0.031586 | 0.00013741
67 | 1.5369e-14 | -7.9856e-08 | -1.4929e-14 | -9.2478e-16 | 4.4024e-16 | -7.9856e-08 | 1.055e-07 | 1.9761e-14 | 1.055e-07 | 1.0505 | -0.031586 | 1.0505 | -0.031586 | 1.055e-05
68 | 2.0639e-14 | -7.6516e-08 | -1.4929e-14 | -1.6245e-15 | 5.7104e-15 | -7.6516e-08 | 1.0109e-07 | 1.984e-14 | 1.0109e-07 | 1.0505 | -0.031586 | 1.0505 | -0.031586 | 1.0109e-05
69 | 1.7784e-14 | -5.837e-07 | -1.4309e-14 | 4.961e-07 | 3.4748e-15 | -8.7602e-08 | 7.7117e-07 | 6.5544e-07 | 7.7117e-07 | 1.0505 | -0.031586 | 1.0505 | -0.031587 | 7.7117e-05
70 | 2.1609e-15 | -3.0099e-07 | 1.5221e-15 | 1.3644e-07 | 3.683e-15 | -1.6454e-07 | 3.9766e-07 | 1.8027e-07 | 3.9766e-07 | 1.0505 | -0.031586 | 1.0505 | -0.031588 | 3.9766e-05
71 | 4.5904e-15 | -6.4152e-08 | -3.732e-15 | 2.0575e-18 | 8.5839e-16 | -6.4152e-08 | 8.4757e-08 | 4.9307e-15 | 8.4757e-08 | 1.0505 | -0.031588 | 1.0505 | -0.031588 | 8.4757e-06
72 | -4.2462e-15 | -7.2292e-08 | 3.7323e-15 | 4.6445e-16 | -5.1393e-16 | -7.2292e-08 | 9.551e-08 | 4.969e-15 | 9.551e-08 | 1.0505 | -0.031588 | 1.0505 | -0.031588 | 9.551e-06
73 | -3.9489e-15 | -1.806e-07 | 3.7323e-15 | 4.6445e-16 | -2.1667e-16 | -1.806e-07 | 2.3861e-07 | 4.969e-15 | 2.3861e-07 | 1.0505 | -0.031587 | 1.0505 | -0.031588 | 2.3861e-05
74 | -1.1601e-14 | -3.1549e-07 | 1.8657e-14 | 1.926e-07 | 7.0563e-15 | -1.229e-07 | 4.1682e-07 | 2.5446e-07 | 4.1682e-07 | 1.0505 | -0.031587 | 1.0505 | -0.031587 | 4.1682e-05
75 | -1.8618e-15 | -1.926e-07 | 3.7322e-15 | 2.3119e-16 | 1.8703e-15 | -1.926e-07 | 2.5446e-07 | 4.9403e-15 | 2.5446e-07 | 1.0505 | -0.031587 | 1.0505 | -0.031588 | 2.5446e-05
76 | 1.2623e-12 | -4.1626e-06 | -1.1556e-12 | 4.1053e-06 | 1.0671e-13 | -5.7288e-08 | 5.4996e-06 | 5.4239e-06 | 5.4996e-06 | 1.0505 | -0.031572 | 1.0505 | -0.031573 | 0.00054996
77 | -1.5614e-15 | -1.8856e-07 | 1.8661e-15 | 1.156e-16 | 3.0472e-16 | -1.8856e-07 | 2.4913e-07 | 2.4701e-15 | 2.4913e-07 | 1.0505 | -0.031572 | 1.0505 | -0.031572 | 2.4913e-05
78 | 2.6328e-15 | -1.6803e-07 | -1.8661e-15 | -1.156e-16 | 7.6669e-16 | -1.6803e-07 | 2.22e-07 | 2.4701e-15 | 2.22e-07 | 1.0505 | -0.031573 | 1.0505 | -0.031574 | 2.22e-05
79 | 1.0783e-12 | -3.9373e-06 | -8.8036e-13 | 3.8282e-06 | 1.9794e-13 | -1.0906e-07 | 5.2019e-06 | 5.0578e-06 | 5.2019e-06 | 1.0505 | -0.031573 | 1.0505 | -0.031576 | 0.00052019
80 | 8.9596e-13 | -3.663e-06 | -8.5228e-13 | 3.6306e-06 | 4.3685e-14 | -3.241e-08 | 4.8395e-06 | 4.7967e-06 | 4.8395e-06 | 1.0505 | -0.031576 | 1.0505 | -0.031577 | 0.00048395
81 | -6.6842e-16 | -1.6521e-07 | 1.866e-15 | -1.0284e-18 | 1.1976e-15 | -1.6521e-07 | 2.1827e-07 | 2.4653e-15 | 2.1827e-07 | 1.0505 | -0.031576 | 1.0505 | -0.031577 | 2.1827e-05
82 | 8.3779e-13 | -3.1796e-06 | -7.0078e-13 | 3.0641e-06 | 1.3701e-13 | -1.1554e-07 | 4.2009e-06 | 4.0482e-06 | 4.2009e-06 | 1.0505 | -0.031577 | 1.0505 | -0.031579 | 0.00042009
83 | 4.8074e-14 | -4.5099e-07 | -3.6807e-14 | 2.6874e-07 | 1.1268e-14 | -1.8226e-07 | 5.9584e-07 | 3.5505e-07 | 5.9584e-07 | 1.0505 | -0.031577 | 1.0505 | -0.031579 | 5.9584e-05
84 | -8.5864e-15 | -1.173e-07 | 3.7322e-15 | 2.3119e-16 | -4.8542e-15 | -1.173e-07 | 1.5498e-07 | 4.9403e-15 | 1.5498e-07 | 1.0505 | -0.031579 | 1.0505 | -0.031579 | 1.5498e-05
85 | -4.6043e-14 | -1.5143e-07 | 2.7182e-14 | 1.2394e-07 | -1.886e-14 | -2.7499e-08 | 2.0007e-07 | 1.6374e-07 | 2.0007e-07 | 1.0505 | -0.031579 | 1.0505 | -0.031579 | 2.0007e-05
86 | 1.8392e-14 | -3.3836e-08 | -1.4929e-14 | -1.8578e-15 | 3.4631e-15 | -3.3836e-08 | 4.4704e-08 | 1.9876e-14 | 4.4704e-08 | 1.0505 | -0.031579 | 1.0505 | -0.031579 | 4.4704e-06
87 | 2.1606e-14 | -9.01e-08 | -1.8661e-14 | -9.2272e-16 | 2.9458e-15 | -9.01e-08 | 1.1904e-07 | 2.4684e-14 | 1.1904e-07 | 1.0505 | -0.031579 | 1.0505 | -0.031579 | 1.1904e-05
88 | -1.252e-14 | -2.6349e-07 | 1.2905e-14 | 1.6576e-07 | 3.8443e-16 | -9.7724e-08 | 3.4811e-07 | 2.19e-07 | 3.4811e-07 | 1.0505 | -0.031579 | 1.0505 | -0.03158 | 3.4811e-05
89 | 6.6851e-13 | -2.8006e-06 | -5.5576e-13 | 2.6743e-06 | 1.1276e-13 | -1.2629e-07 | 3.7001e-06 | 3.5332e-06 | 3.7001e-06 | 1.0505 | -0.031579 | 1.0505 | -0.031582 | 0.00037001
90 | 4.4774e-15 | -7.7479e-08 | -3.7323e-15 | -4.6445e-16 | 7.4511e-16 | -7.7479e-08 | 1.0236e-07 | 4.969e-15 | 1.0236e-07 | 1.0505 | -0.03158 | 1.0505 | -0.03158 | 1.0236e-05
91 | 8.7423e-15 | -8.8285e-08 | -7.464e-15 | 4.114e-18 | 1.2783e-15 | -8.8285e-08 | 1.1664e-07 | 9.8613e-15 | 1.1664e-07 | 1.0505 | -0.03158 | 1.0505 | -0.03158 | 1.1664e-05
92 | 1.0077e-15 | -1.7968e-07 | -6.4286e-20 | -1.1663e-16 | 1.0077e-15 | -1.7968e-07 | 2.3739e-07 | 1.5408e-16 | 2.3739e-07 | 1.0505 | -0.031582 | 1.0505 | -0.031582 | 2.3739e-05
93 | 4.801e-13 | -2.4946e-06 | -4.3956e-13 | 2.4683e-06 | 4.0539e-14 | -2.6286e-08 | 3.2958e-06 | 3.2611e-06 | 3.2958e-06 | 1.0505 | -0.031582 | 1.0505 | -0.031582 | 0.00032958
94 | 4.3958e-13 | -2.4683e-06 | -3.1971e-13 | 2.3636e-06 | 1.1987e-13 | -1.0476e-07 | 3.2611e-06 | 3.1227e-06 | 3.2611e-06 | 1.0505 | -0.031582 | 1.0505 | -0.031585 | 0.00032611
95 | 3.5239e-13 | -2.0552e-06 | -2.0451e-13 | 1.8723e-06 | 1.4787e-13 | -1.8293e-07 | 2.7153e-06 | 2.4736e-06 | 2.7153e-06 | 1.0505 | -0.031585 | 1.0505 | -0.031589 | 0.00027153
96 | -1.0284e-14 | -3.0837e-07 | 1.4493e-14 | 1.5541e-07 | 4.209e-15 | -1.5296e-07 | 4.0741e-07 | 2.0532e-07 | 4.0741e-07 | 1.0505 | -0.031585 | 1.0505 | -0.031586 | 4.0741e-05
97 | 1.5731e-14 | -3.91e-08 | -1.4929e-14 | -9.2478e-16 | 8.0277e-16 | -3.91e-08 | 5.1658e-08 | 1.9761e-14 | 5.1658e-08 | 1.0505 | -0.031586 | 1.0505 | -0.031586 | 5.1658e-06
98 | -5.965e-15 | -1.1631e-07 | 3.7323e-15 | 4.6445e-16 | -2.2327e-15 | -1.1631e-07 | 1.5366e-07 | 4.969e-15 | 1.5366e-07 | 1.0505 | -0.031586 | 1.0505 | -0.031586 | 1.5366e-05
99 | -1.6484e-15 | -2.855e-07 | 4.7385e-15 | 1.5039e-07 | 3.0901e-15 | -1.3511e-07 | 3.772e-07 | 1.9869e-07 | 3.772e-07 | 1.0505 | -0.031589 | 1.0505 | -0.03159 | 3.772e-05
100 | 2.0616e-13 | -1.5868e-06 | -1.1384e-13 | 1.3827e-06 | 9.2321e-14 | -2.0406e-07 | 2.0964e-06 | 1.8268e-06 | 2.0964e-06 | 1.0505 | -0.031589 | 1.0505 | -0.031593 | 0.00020964
101 | 1.2524e-14 | -8.1325e-08 | -1.1197e-14 | -1.3933e-15 | 1.3269e-15 | -8.1325e-08 | 1.0744e-07 | 1.4907e-14 | 1.0744e-07 | 1.0505 | -0.03159 | 1.0505 | -0.03159 | 1.0744e-05
102 | 8.863e-15 | -6.9066e-08 | -7.4648e-15 | -1.3954e-15 | 1.3982e-15 | -6.9066e-08 | 9.1249e-08 | 1.0033e-14 | 9.1249e-08 | 1.0505 | -0.03159 | 1.0505 | -0.03159 | 9.1249e-06
103 | 1.8072e-14 | -2.8389e-07 | -1.651e-14 | 1.5343e-07 | 1.5615e-15 | -1.3047e-07 | 3.7508e-07 | 2.0271e-07 | 3.7508e-07 | 1.0505 | -0.031593 | 1.0505 | -0.031594 | 3.7508e-05
104 | 9.2036e-14 | -1.0988e-06 | -4.467e-14 | 8.6533e-07 | 4.7366e-14 | -2.335e-07 | 1.4517e-06 | 1.1433e-06 | 1.4517e-06 | 1.0505 | -0.031593 | 1.0505 | -0.031596 | 0.00014517
105 | 1.4597e-15 | -8.5539e-08 | -3.732e-15 | 2.0579e-18 | -2.2724e-15 | -8.5539e-08 | 1.1301e-07 | 4.9307e-15 | 1.1301e-07 | 1.0505 | -0.031594 | 1.0505 | -0.031594 | 1.1301e-05
106 | 1.2191e-16 | -6.789e-08 | 2.5724e-19 | 4.665e-16 | 1.2217e-16 | -6.789e-08 | 8.9695e-08 | 6.1633e-16 | 8.9695e-08 | 1.0505 | -0.031594 | 1.0505 | -0.031594 | 8.9695e-06
107 | 4.6457e-14 | -5.1496e-07 | -5.1873e-14 | 4.8133e-07 | -5.4166e-15 | -3.3634e-08 | 6.8036e-07 | 6.3592e-07 | 6.8036e-07 | 1.0505 | -0.031596 | 1.0505 | -0.031596 | 6.8036e-05
108 | 1.4555e-14 | -4.8133e-07 | -1.0916e-14 | 3.2363e-07 | 3.6392e-15 | -1.577e-07 | 6.3592e-07 | 4.2757e-07 | 6.3592e-07 | 1.0505 | -0.031596 | 1.0505 | -0.031597 | 6.3592e-05
109 | -2.8093e-16 | -3.2363e-07 | 6.4454e-15 | 2.0215e-07 | 6.1645e-15 | -1.2148e-07 | 4.2757e-07 | 2.6707e-07 | 4.2757e-07 | 1.0505 | -0.031597 | 1.0505 | -0.031598 | 4.2757e-05
110 | 2.4339e-14 | -3.5037e-07 | -2.0619e-14 | 2.2111e-07 | 3.7197e-15 | -1.2925e-07 | 4.629e-07 | 2.9213e-07 | 4.629e-07 | 1.0505 | -0.031596 | 1.0505 | -0.031597 | 4.629e-05
111 | -2.9457e-15 | -9.0091e-08 | 3.7319e-15 | -2.3531e-16 | 7.8621e-16 | -9.0091e-08 | 1.1903e-07 | 4.9403e-15 | 1.1903e-07 | 1.0505 | -0.031598 | 1.0505 | -0.031598 | 1.1903e-05
112 | -1.6335e-15 | -1.1206e-07 | 1.866e-15 | -1.0291e-18 | 2.3254e-16 | -1.1206e-07 | 1.4805e-07 | 2.4653e-15 | 1.4805e-07 | 1.0505 | -0.031598 | 1.0505 | -0.031598 | 1.4805e-05
113 | -1.2516e-14 | -1.2402e-07 | 1.1197e-14 | 1.8598e-15 | -1.3189e-15 | -1.2402e-07 | 1.6386e-07 | 1.4996e-14 | 1.6386e-07 | 1.0505 | -0.031597 | 1.0505 | -0.031597 | 1.6386e-05
114 | -9.7848e-15 | -9.709e-08 | 7.4643e-15 | 4.6239e-16 | -2.3205e-15 | -9.709e-08 | 1.2827e-07 | 9.8806e-15 | 1.2827e-07 | 1.0505 | -0.031597 | 1.0505 | -0.031597 | 1.2827e-05

## res_line_3ph
| p_a_from_mw | q_a_from_mvar | p_b_from_mw | q_b_from_mvar | q_c_from_mvar | p_a_to_mw | q_a_to_mvar | p_b_to_mw | q_b_to_mvar | p_c_to_mw | q_c_to_mvar | p_a_l_mw | q_a_l_mvar | p_b_l_mw | q_b_l_mvar | p_c_l_mw | q_c_l_mvar | i_a_from_ka | i_a_to_ka | i_b_from_ka | i_b_to_ka | i_c_from_ka | i_c_to_ka | i_a_ka | i_b_ka | i_c_ka | i_n_from_ka | i_n_to_ka | i_n_ka | loading_a_percent | loading_b_percent | loading_c_percent | p_c_from_mw | loading_percent
0 | 0.0060296 | 0.0019765 | 0.0040124 | 0.0013112 | 0.0016382 | -0.0060196 | -0.0019743 | -0.0040108 | -0.0013104 | -0.0050163 | -0.0016391 | 9.9894e-06 | 2.1838e-06 | 1.5393e-06 | 7.369e-07 | 3.2668e-06 | -9.366e-07 | 0.028828 | 0.028828 | 0.016611 | 0.016611 | 0.018401 | 0.018401 | 0.028828 | 0.016611 | 0.018401 | 0.0095015 | 0.0095016 | 0.0095016 | 2.8828 | 1.6611 | 1.8401 | 0.0050195 | 2.8828
1 | 0.0020009 | 0.0006574 | 7.9177e-12 | -7.2972e-08 | -9.3024e-08 | -0.0020003 | -0.00065737 | -7.7154e-12 | 4.9033e-08 | -4.6405e-12 | 6.2507e-08 | 6.3279e-07 | 2.9818e-08 | 2.0224e-13 | -2.3939e-08 | -1.7752e-13 | -3.0517e-08 | 0.0095841 | 0.0095841 | 2.8728e-07 | 1.9303e-07 | 3.2435e-07 | 2.1795e-07 | 0.0095841 | 2.8728e-07 | 3.2435e-07 | 0.0095841 | 0.0095841 | 0.0095841 | 0.95841 | 2.8728e-05 | 3.2435e-05 | 4.4629e-12 | 0.95841
2 | 0.0040187 | 0.0013169 | 0.0040108 | 0.0013105 | 0.0016392 | -0.0040167 | -0.0013163 | -0.0040094 | -0.0013106 | -0.005014 | -0.0016391 | 1.9892e-06 | 6.5468e-07 | 1.3866e-06 | -7.9784e-08 | 2.2533e-06 | 1.5405e-07 | 0.019244 | 0.019244 | 0.016611 | 0.016611 | 0.018401 | 0.018401 | 0.019244 | 0.016611 | 0.018401 | 0.004356 | 0.0043561 | 0.0043561 | 1.9244 | 1.6611 | 1.8401 | 0.0050163 | 1.9244
3 | 0.0010001 | 0.00032869 | 3.7251e-12 | -2.1687e-08 | -2.7647e-08 | -0.00099997 | -0.00032869 | -3.7065e-12 | -7.6975e-12 | -2.2092e-12 | -9.3901e-12 | 1.4336e-07 | -5.4119e-09 | 1.8539e-14 | -2.1695e-08 | -1.1892e-14 | -2.7656e-08 | 0.004792 | 0.004792 | 8.5377e-08 | 3.3634e-11 | 9.6398e-08 | 3.3635e-11 | 0.004792 | 8.5377e-08 | 9.6398e-08 | 0.004792 | 0.004792 | 0.004792 | 0.4792 | 8.5377e-06 | 9.6398e-06 | 2.1973e-12 | 0.4792
4 | 0.0010002 | 0.00032868 | 4.0032e-12 | -2.7346e-08 | -3.486e-08 | -0.00099997 | -0.00032869 | -3.9776e-12 | -7.8075e-12 | -2.4805e-12 | -9.5763e-12 | 1.8077e-07 | -6.822e-09 | 2.5654e-14 | -2.7354e-08 | -2.3281e-14 | -3.487e-08 | 0.0047921 | 0.0047921 | 1.0765e-07 | 3.4495e-11 | 1.2155e-07 | 3.4492e-11 | 0.0047921 | 1.0765e-07 | 1.2155e-07 | 0.0047921 | 0.0047921 | 0.0047921 | 0.47921 | 1.0765e-05 | 1.2155e-05 | 2.4573e-12 | 0.47921
5 | -1.7684e-15 | -5.5542e-08 | -2.2457e-15 | -7.4238e-08 | -9.4616e-08 | 4.3823e-15 | 3.8183e-08 | 5.3302e-15 | 5.1037e-08 | 5.474e-15 | 6.5046e-08 | 2.6139e-15 | -1.7358e-08 | 3.0845e-15 | -2.3201e-08 | 3.5524e-15 | -2.957e-08 | 2.5287e-07 | 1.7384e-07 | 2.9235e-07 | 2.0098e-07 | 3.3005e-07 | 2.269e-07 | 2.5287e-07 | 2.9235e-07 | 3.3005e-07 | 1.3404e-07 | 9.2151e-08 | 1.3404e-07 | 2.5287e-05 | 2.9235e-05 | 3.3005e-05 | -1.9217e-15 | 3.3005e-05
6 | 0.0040167 | 0.0013163 | 0.0040094 | 0.0013107 | 0.0016392 | -0.0040134 | -0.0013152 | -0.0040071 | -0.0013108 | -0.0050102 | -0.0016389 | 3.3339e-06 | 1.0974e-06 | 2.324e-06 | -1.3367e-07 | 3.7766e-06 | 2.5832e-07 | 0.019244 | 0.019245 | 0.016611 | 0.016612 | 0.018401 | 0.018401 | 0.019245 | 0.016612 | 0.018401 | 0.0043562 | 0.0043563 | 0.0043563 | 1.9245 | 1.6612 | 1.8401 | 0.005014 | 1.9245
7 | 3.1632e-16 | -1.865e-08 | 1.0671e-15 | -2.4928e-08 | -3.177e-08 | -1.2058e-15 | -2.1105e-16 | -2.1684e-15 | -1.956e-16 | -2.3994e-15 | 1.7546e-16 | -8.8946e-16 | -1.865e-08 | -1.1014e-15 | -2.4928e-08 | -1.3244e-15 | -3.177e-08 | 8.491e-08 | 5.5731e-15 | 9.8166e-08 | 8.5741e-15 | 1.1082e-07 | 8.392e-15 | 8.491e-08 | 9.8166e-08 | 1.1082e-07 | 4.5009e-08 | 5.547e-15 | 4.5009e-08 | 8.491e-06 | 9.8166e-06 | 1.1082e-05 | 1.075e-15 | 1.1082e-05
8 | -1.2054e-15 | -1.9533e-08 | -2.8163e-15 | -2.6109e-08 | -3.3276e-08 | 9.927e-16 | 2.9418e-16 | 2.4805e-15 | 1.1335e-16 | 2.3357e-15 | -6.7368e-16 | -2.127e-16 | -1.9533e-08 | -3.3572e-16 | -2.6109e-08 | -2.4434e-16 | -3.3276e-08 | 8.8933e-08 | 4.7139e-15 | 1.0282e-07 | 9.7786e-15 | 1.1607e-07 | 8.4795e-15 | 8.8933e-08 | 1.0282e-07 | 1.1607e-07 | 4.7142e-08 | 8.7706e-15 | 4.7142e-08 | 8.8933e-06 | 1.0282e-05 | 1.1607e-05 | -2.58e-15 | 1.1607e-05
9 | 5.1727e-15 | -4.9422e-08 | 6.3477e-15 | -6.61e-08 | -8.4213e-08 | -4.5784e-15 | 2.4431e-08 | -5.4832e-15 | 3.2675e-08 | -6.9334e-15 | 4.1629e-08 | 5.9426e-16 | -2.4991e-08 | 8.6448e-16 | -3.3424e-08 | 9.2622e-16 | -4.2584e-08 | 2.252e-07 | 1.1132e-07 | 2.6044e-07 | 1.2874e-07 | 2.9396e-07 | 1.4532e-07 | 2.252e-07 | 2.6044e-07 | 2.9396e-07 | 1.1939e-07 | 5.9018e-08 | 1.1939e-07 | 2.252e-05 | 2.6044e-05 | 2.9396e-05 | 7.8596e-15 | 2.9396e-05
10 | 0.0040134 | 0.0013153 | 0.0040071 | 0.0013109 | 0.001639 | -0.0040113 | -0.0013146 | -0.0040057 | -0.001311 | -0.0050079 | -0.0016388 | 2.108e-06 | 6.9395e-07 | 1.4694e-06 | -8.4481e-08 | 2.3879e-06 | 1.6341e-07 | 0.019245 | 0.019245 | 0.016612 | 0.016612 | 0.018401 | 0.018401 | 0.019245 | 0.016612 | 0.018401 | 0.0043564 | 0.0043565 | 0.0043565 | 1.9245 | 1.6612 | 1.8401 | 0.0050102 | 1.9245
11 | -2.5692e-15 | -1.2215e-08 | -3.4153e-15 | -1.6338e-08 | -2.0815e-08 | 2.8287e-15 | 2.5855e-16 | 3.8563e-15 | 1.6882e-16 | 4.727e-15 | 2.4009e-16 | 2.5946e-16 | -1.2215e-08 | 4.41e-16 | -1.6338e-08 | 8.1504e-16 | -2.0815e-08 | 5.5661e-08 | 1.2943e-14 | 6.4371e-08 | 1.5209e-14 | 7.2658e-08 | 1.6522e-14 | 5.5661e-08 | 6.4371e-08 | 7.2658e-08 | 2.9509e-08 | 6.2017e-15 | 2.9509e-08 | 5.5661e-06 | 6.4371e-06 | 7.2658e-06 | -3.9119e-15 | 7.2658e-06
12 | -3.3408e-15 | -1.2215e-08 | -3.1944e-15 | -1.6338e-08 | -2.0815e-08 | 3.8022e-15 | 7.5354e-16 | 3.4879e-15 | -1.039e-15 | 3.5508e-15 | 1.0494e-15 | 4.6148e-16 | -1.2215e-08 | 2.9349e-16 | -1.6338e-08 | 6.6872e-16 | -2.0815e-08 | 5.5661e-08 | 1.7662e-14 | 6.4371e-08 | 1.4339e-14 | 7.2658e-08 | 1.2925e-14 | 5.5661e-08 | 6.4371e-08 | 7.2658e-08 | 2.9509e-08 | 8.7706e-15 | 2.9509e-08 | 5.5661e-06 | 6.4371e-06 | 7.2658e-06 | -2.882e-15 | 7.2658e-06
13 | 0.0040113 | 0.001315 | 0.0030051 | 0.00098276 | 0.0016395 | -0.0040097 | -0.0013144 | -0.0030048 | -0.00098285 | -0.0050062 | -0.0016397 | 1.5571e-06 | 6.3679e-07 | 3.6139e-07 | -8.4463e-08 | 1.6446e-06 | -1.1796e-07 | 0.019245 | 0.019245 | 0.012462 | 0.012462 | 0.018402 | 0.018402 | 0.019245 | 0.012462 | 0.018402 | 0.007433 | 0.0074331 | 0.0074331 | 1.9245 | 1.2462 | 1.8402 | 0.0050079 | 1.9245
14 | -1.3295e-11 | -4.1508e-07 | 0.0010005 | 0.00032819 | -7.0738e-07 | 9.1231e-12 | 3.7073e-07 | -0.0010005 | -0.00032824 | -7.7238e-12 | 6.3178e-07 | -4.1714e-12 | -4.4356e-08 | 4.1883e-08 | -4.1583e-08 | 1.0934e-11 | -7.5605e-08 | 1.8924e-06 | 1.6901e-06 | 0.0041502 | 0.0041503 | 2.4704e-06 | 2.2063e-06 | 1.8924e-06 | 0.0041503 | 2.4704e-06 | 0.0041518 | 0.0041517 | 0.0041518 | 0.00018924 | 0.41503 | 0.00024704 | 1.8658e-11 | 0.41503
15 | 3.5128e-12 | -2.8594e-07 | -9.9141e-12 | -3.8282e-07 | 0.00032827 | -2.0529e-12 | 2.7334e-07 | 8.4549e-12 | 3.6595e-07 | -0.0010004 | -0.00032829 | 1.4599e-12 | -1.2604e-08 | -1.4592e-12 | -1.6873e-08 | 9.3511e-09 | -1.7516e-08 | 1.3041e-06 | 1.2467e-06 | 1.509e-06 | 1.4425e-06 | 0.0036779 | 0.0036779 | 1.3041e-06 | 1.509e-06 | 0.0036779 | 0.003678 | 0.003678 | 0.003678 | 0.00013041 | 0.0001509 | 0.36779 | 0.0010004 | 0.36779
16 | 0.0040097 | 0.0013147 | 0.0030048 | 0.00098323 | 0.0013114 | -0.0040064 | -0.0013135 | -0.003004 | -0.00098304 | -0.004004 | -0.0013116 | 3.2984e-06 | 1.1731e-06 | 7.7152e-07 | 1.8651e-07 | 1.8482e-06 | -1.743e-07 | 0.019246 | 0.019246 | 0.012462 | 0.012462 | 0.014724 | 0.014724 | 0.019246 | 0.012462 | 0.014724 | 0.0053404 | 0.0053406 | 0.0053406 | 1.9246 | 1.2462 | 1.4724 | 0.0040058 | 1.9246
17 | 2.0528e-12 | -2.3e-07 | -8.4462e-12 | -3.0793e-07 | 0.00032836 | 2.1064e-12 | 1.8139e-07 | 4.3373e-12 | 2.4284e-07 | -0.0010003 | -0.00032843 | 4.1591e-12 | -4.8614e-08 | -4.1088e-12 | -6.5083e-08 | 3.6071e-08 | -6.7555e-08 | 1.049e-06 | 8.2728e-07 | 1.2138e-06 | 9.5722e-07 | 0.003678 | 0.0036781 | 1.049e-06 | 1.2138e-06 | 0.0036781 | 0.0036781 | 0.0036781 | 0.0036781 | 0.0001049 | 0.00012138 | 0.36781 | 0.0010004 | 0.36781
18 | 2.8903e-15 | -4.3336e-08 | 1.2236e-15 | -5.8018e-08 | -7.3871e-08 | -2.9415e-15 | -2.511e-15 | -1.2363e-15 | 3.8476e-15 | 3.0576e-15 | -9.6648e-16 | -5.118e-17 | -4.3336e-08 | -1.2712e-17 | -5.8018e-08 | -8.5308e-17 | -7.3871e-08 | 1.9765e-07 | 1.7639e-14 | 2.2869e-07 | 1.593e-14 | 2.5805e-07 | 1.1202e-14 | 1.9765e-07 | 2.2869e-07 | 2.5805e-07 | 1.0482e-07 | 4.4137e-14 | 1.0482e-07 | 1.9765e-05 | 2.2869e-05 | 2.5805e-05 | -3.143e-15 | 2.5805e-05
19 | 2.7879e-15 | -6.9087e-08 | 3.3561e-15 | -9.2494e-08 | -1.1775e-07 | -2.0819e-15 | 3.5301e-08 | -2.4799e-15 | 4.7261e-08 | -3.901e-15 | 6.0169e-08 | 7.0598e-16 | -3.3786e-08 | 8.7625e-16 | -4.5233e-08 | 1.1632e-15 | -5.7586e-08 | 3.1509e-07 | 1.61e-07 | 3.6458e-07 | 1.8629e-07 | 4.1137e-07 | 2.1019e-07 | 3.1509e-07 | 3.6458e-07 | 4.1137e-07 | 1.6708e-07 | 8.5372e-08 | 1.6708e-07 | 3.1509e-05 | 3.6458e-05 | 4.1137e-05 | 5.0642e-15 | 4.1137e-05
20 | -2.1139e-12 | -1.123e-07 | -4.3489e-12 | -1.5035e-07 | 0.00032855 | 3.9142e-12 | 6.2968e-08 | 2.5759e-12 | 8.4303e-08 | -0.0010003 | -0.00032861 | 1.8003e-12 | -4.9334e-08 | -1.773e-12 | -6.6048e-08 | 3.6608e-08 | -6.8543e-08 | 5.1219e-07 | 2.8718e-07 | 5.9264e-07 | 3.3229e-07 | 0.0036782 | 0.0036783 | 5.1219e-07 | 5.9264e-07 | 0.0036783 | 0.0036783 | 0.0036783 | 0.0036783 | 5.1219e-05 | 5.9264e-05 | 0.36783 | 0.0010003 | 0.36783
21 | -3.9102e-12 | -6.2968e-08 | -2.5691e-12 | -8.4303e-08 | 0.00032861 | 4.0452e-12 | 3.1533e-08 | 2.44e-12 | 4.2217e-08 | -0.0010001 | -0.00032866 | 1.3507e-13 | -3.1435e-08 | -1.2911e-13 | -4.2086e-08 | 1.6428e-07 | -4.1176e-08 | 2.8718e-07 | 1.4381e-07 | 3.3229e-07 | 1.6641e-07 | 0.0036783 | 0.0036784 | 2.8718e-07 | 3.3229e-07 | 0.0036784 | 0.0036783 | 0.0036784 | 0.0036784 | 2.8718e-05 | 3.3229e-05 | 0.36784 | 0.0010003 | 0.36784
22 | 2.2605e-15 | -2.0796e-08 | 2.9713e-15 | -2.7841e-08 | -3.5445e-08 | -2.0419e-15 | 1.9209e-17 | -2.7454e-15 | -4.6619e-16 | -3.8815e-15 | -3.1565e-16 | 2.1859e-16 | -2.0796e-08 | 2.2593e-16 | -2.7841e-08 | 2.8729e-16 | -3.5445e-08 | 9.4845e-08 | 9.3134e-15 | 1.0974e-07 | 1.0976e-14 | 1.2382e-07 | 1.3605e-14 | 9.4845e-08 | 1.0974e-07 | 1.2382e-07 | 5.0292e-08 | 7.8447e-15 | 5.0292e-08 | 9.4845e-06 | 1.0974e-05 | 1.2382e-05 | 4.1688e-15 | 1.2382e-05
23 | 1.2832e-15 | -1.4505e-08 | 1.6089e-15 | -1.942e-08 | -2.4724e-08 | -3.0097e-15 | -4.7758e-16 | -3.8913e-15 | 1.5997e-16 | -4.3553e-15 | -3.1485e-16 | -1.7264e-15 | -1.4505e-08 | -2.2824e-15 | -1.942e-08 | -2.5841e-15 | -2.4724e-08 | 6.6157e-08 | 1.3898e-14 | 7.6548e-08 | 1.5352e-14 | 8.6371e-08 | 1.5255e-14 | 6.6157e-08 | 7.6548e-08 | 8.6371e-08 | 3.508e-08 | 2.7735e-15 | 3.508e-08 | 6.6157e-06 | 7.6548e-06 | 8.6371e-06 | 1.7712e-15 | 8.6371e-06
24 | -4.0466e-12 | -2.149e-08 | -2.4404e-12 | -2.8771e-08 | 0.00032867 | 4.0675e-12 | -7.6597e-12 | 2.4203e-12 | -9.7399e-12 | -0.001 | -0.0003287 | 2.0904e-14 | -2.1497e-08 | -2.0185e-14 | -2.8781e-08 | 1.1235e-07 | -2.8149e-08 | 9.801e-08 | 3.9555e-11 | 1.1341e-07 | 3.9559e-11 | 0.0036784 | 0.0036784 | 9.801e-08 | 1.1341e-07 | 0.0036784 | 0.0036784 | 0.0036784 | 0.0036784 | 9.801e-06 | 1.1341e-05 | 0.36784 | 0.0010001 | 0.36784
25 | 1.6181e-16 | -1.0043e-08 | -3.4758e-16 | -1.3446e-08 | -1.7111e-08 | -4.0294e-16 | -3.6877e-17 | 2.9385e-16 | 3.6649e-16 | 2.927e-16 | -4.4121e-16 | -2.4113e-16 | -1.0043e-08 | -5.3727e-17 | -1.3446e-08 | -6.2207e-17 | -1.7111e-08 | 4.5804e-08 | 1.8454e-15 | 5.2999e-08 | 1.8516e-15 | 5.9788e-08 | 1.85e-15 | 4.5804e-08 | 5.2999e-08 | 5.9788e-08 | 2.4277e-08 | 5.547e-15 | 2.4277e-08 | 4.5804e-06 | 5.2999e-06 | 5.9788e-06 | -3.5491e-16 | 5.9788e-06
26 | -9.1092e-12 | -3.1469e-07 | 0.0010005 | 0.00032831 | -5.3628e-07 | 6.4678e-12 | 2.7751e-07 | -0.0010005 | -0.00032835 | -8.4733e-13 | 4.7291e-07 | -2.6414e-12 | -3.718e-08 | 3.5105e-08 | -3.4846e-08 | 6.8962e-12 | -6.3369e-08 | 1.4346e-06 | 1.2651e-06 | 0.0041504 | 0.0041504 | 1.8728e-06 | 1.6515e-06 | 1.4346e-06 | 0.0041504 | 1.8728e-06 | 0.0041516 | 0.0041515 | 0.0041516 | 0.00014346 | 0.41504 | 0.00018728 | 7.7435e-12 | 0.41504
27 | -3.0151e-16 | -5.604e-08 | -7.2981e-16 | -7.4972e-08 | -9.5503e-08 | 7.0056e-16 | -4.4513e-16 | 1.2836e-15 | 7.9466e-16 | 2.6169e-15 | 1.8511e-17 | 3.9906e-16 | -5.604e-08 | 5.5382e-16 | -7.4972e-08 | 7.0112e-16 | -9.5503e-08 | 2.5548e-07 | 3.784e-15 | 2.955e-07 | 5.9505e-15 | 3.3352e-07 | 9.1393e-15 | 2.5548e-07 | 2.955e-07 | 3.3352e-07 | 1.3545e-07 | 1.1034e-14 | 1.3545e-07 | 2.5548e-05 | 2.955e-05 | 3.3352e-05 | -1.9158e-15 | 3.3352e-05
28 | 2.6908e-15 | -8.3439e-08 | 2.3947e-15 | -1.1162e-07 | -1.4219e-07 | -1.5351e-15 | 4.5806e-08 | -8.9055e-16 | 6.1275e-08 | -3.1573e-16 | 7.806e-08 | 1.1558e-15 | -3.7633e-08 | 1.5041e-15 | -5.0341e-08 | 1.9378e-15 | -6.4132e-08 | 3.8039e-07 | 2.0883e-07 | 4.3995e-07 | 2.4152e-07 | 4.9657e-07 | 2.7261e-07 | 3.8039e-07 | 4.3995e-07 | 4.9657e-07 | 2.0166e-07 | 1.1071e-07 | 2.0166e-07 | 3.8039e-05 | 4.3995e-05 | 4.9657e-05 | 2.2536e-15 | 4.9657e-05
29 | -6.4801e-12 | -1.9407e-07 | 0.0010005 | 0.00032846 | -3.3071e-07 | 4.7136e-12 | 1.5133e-07 | -0.0010004 | -0.0003285 | 3.7948e-12 | 2.5789e-07 | -1.7666e-12 | -4.2734e-08 | 4.0348e-08 | -4.004e-08 | 4.6275e-12 | -7.2828e-08 | 8.8473e-07 | 6.899e-07 | 0.0041506 | 0.0041506 | 1.1549e-06 | 9.006e-07 | 8.8473e-07 | 0.0041506 | 1.1549e-06 | 0.0041513 | 0.0041512 | 0.0041513 | 8.8473e-05 | 0.41506 | 0.00011549 | 8.3264e-13 | 0.41506
30 | -1.1717e-15 | -2.0901e-08 | -1.991e-15 | -2.7959e-08 | -3.5618e-08 | 1.3741e-15 | 5.3288e-16 | 2.2206e-15 | -2.3019e-17 | 2.0251e-15 | 3.5385e-17 | 2.0236e-16 | -2.0901e-08 | 2.2961e-16 | -2.7959e-08 | -7.3356e-18 | -3.5618e-08 | 9.5285e-08 | 6.7188e-15 | 1.1021e-07 | 8.7535e-15 | 1.2439e-07 | 7.0731e-15 | 9.5285e-08 | 1.1021e-07 | 1.2439e-07 | 5.0515e-08 | 3.9223e-15 | 5.0515e-08 | 9.5285e-06 | 1.1021e-05 | 1.2439e-05 | -2.0324e-15 | 1.2439e-05
31 | -4.0436e-16 | -2.4905e-08 | -9.7397e-16 | -3.3315e-08 | -4.2442e-08 | 3.2971e-16 | -2.75e-16 | 9.4695e-16 | 7.2208e-16 | 1.8567e-15 | -5.6957e-17 | -7.4642e-17 | -2.4905e-08 | -2.7015e-17 | -3.3315e-08 | -2.751e-17 | -4.2442e-08 | 1.1354e-07 | 1.9573e-15 | 1.3132e-07 | 4.6939e-15 | 1.4822e-07 | 6.4873e-15 | 1.1354e-07 | 1.3132e-07 | 1.4822e-07 | 6.0193e-08 | 8.8795e-15 | 6.0193e-08 | 1.1354e-05 | 1.3132e-05 | 1.4822e-05 | -1.8843e-15 | 1.4822e-05
32 | 2.9827e-15 | -5.5807e-08 | 1.8027e-15 | -7.4644e-08 | -9.5101e-08 | -2.4712e-15 | -2.0176e-16 | -1.1331e-15 | 8.6251e-16 | -1.6243e-15 | -1.3001e-15 | 5.1153e-16 | -5.5807e-08 | 6.6956e-16 | -7.4644e-08 | 8.7281e-16 | -9.5101e-08 | 2.5441e-07 | 1.1303e-14 | 2.9423e-07 | 5.6132e-15 | 3.3211e-07 | 7.2659e-15 | 2.5441e-07 | 2.9423e-07 | 3.3211e-07 | 1.3487e-07 | 1.1914e-14 | 1.3487e-07 | 2.5441e-05 | 2.9423e-05 | 3.3211e-05 | 2.4972e-15 | 3.3211e-05
33 | -4.7133e-12 | -9.5527e-08 | 0.0010004 | 0.00032857 | -1.6279e-07 | 4.266e-12 | 7.3242e-08 | -0.0010004 | -0.00032859 | 4.9756e-12 | 1.2481e-07 | -4.4728e-13 | -2.2285e-08 | 2.104e-08 | -2.0876e-08 | 1.1829e-12 | -3.7977e-08 | 4.3549e-07 | 3.3389e-07 | 0.0041507 | 0.0041508 | 5.6849e-07 | 4.3586e-07 | 4.3549e-07 | 0.0041508 | 5.6849e-07 | 0.0041511 | 0.004151 | 0.0041511 | 4.3549e-05 | 0.41508 | 5.6849e-05 | -3.7928e-12 | 0.41508
34 | -4.2664e-12 | -7.3242e-08 | 0.0010004 | 0.00032859 | -1.2481e-07 | 4.1617e-12 | 3.2057e-08 | -0.0010001 | -0.00032863 | 5.2726e-12 | 5.4628e-08 | -1.0474e-13 | -4.1185e-08 | 2.7382e-07 | -3.4415e-08 | 2.9655e-13 | -7.0181e-08 | 3.3389e-07 | 1.4614e-07 | 0.0041508 | 0.0041508 | 4.3586e-07 | 1.9077e-07 | 3.3389e-07 | 0.0041508 | 4.3586e-07 | 0.004151 | 0.0041509 | 0.004151 | 3.3389e-05 | 0.41508 | 4.3586e-05 | -4.976e-12 | 0.41508
35 | -4.1674e-12 | -1.6027e-08 | 0.0010001 | 0.00032865 | -2.7312e-08 | 4.1615e-12 | -3.749e-12 | -0.001 | -0.00032866 | 5.2986e-12 | -5.0375e-12 | -5.9608e-15 | -1.603e-08 | 1.0658e-07 | -1.3388e-08 | 1.7828e-14 | -2.7317e-08 | 7.3062e-08 | 2.5534e-11 | 0.0041508 | 0.0041509 | 9.5379e-08 | 2.5532e-11 | 7.3062e-08 | 0.0041509 | 9.5379e-08 | 0.0041509 | 0.0041509 | 0.0041509 | 7.3062e-06 | 0.41509 | 9.5379e-06 | -5.2808e-12 | 0.41509
36 | 2.9076e-15 | -1.603e-08 | 3.324e-15 | -2.1429e-08 | -2.7317e-08 | -3.2137e-15 | -4.9657e-16 | -3.7429e-15 | 3.4185e-16 | -4.2097e-15 | -5.3367e-16 | -3.0619e-16 | -1.603e-08 | -4.1887e-16 | -2.1429e-08 | -1.5125e-16 | -2.7317e-08 | 7.3079e-08 | 1.4824e-14 | 8.4492e-08 | 1.4819e-14 | 9.5396e-08 | 1.4819e-14 | 7.3079e-08 | 8.4492e-08 | 9.5396e-08 | 3.8731e-08 | 7.2729e-30 | 3.8731e-08 | 7.3079e-06 | 8.4492e-06 | 9.5396e-06 | 4.0584e-15 | 9.5396e-06
37 | 0.0030061 | 0.0009848 | 0.003004 | 0.0009831 | 0.0013116 | -0.0030059 | -0.0009847 | -0.0030038 | -0.00098311 | -0.0040037 | -0.0013116 | 2.1542e-07 | 1.0289e-07 | 1.5037e-07 | -1.2809e-08 | 2.9776e-07 | 3.2899e-08 | 0.014439 | 0.014439 | 0.012462 | 0.012462 | 0.014724 | 0.014725 | 0.014439 | 0.012462 | 0.014725 | 0.0041652 | 0.0041652 | 0.0041652 | 1.4439 | 1.2462 | 1.4725 | 0.004004 | 1.4725
38 | 0.0010004 | 0.00032868 | 2.8712e-12 | -5.8687e-08 | -7.4703e-08 | -0.00099997 | -0.00032869 | -2.7499e-12 | -1.4397e-11 | 4.8379e-13 | -1.6531e-11 | 3.9146e-07 | -1.4254e-08 | 1.2134e-13 | -5.8701e-08 | -1.0395e-13 | -7.4719e-08 | 0.0048065 | 0.0048065 | 2.3139e-07 | 5.7791e-11 | 2.6106e-07 | 5.7795e-11 | 0.0048065 | 2.3139e-07 | 2.6106e-07 | 0.0048065 | 0.0048065 | 0.0048065 | 0.48065 | 2.3139e-05 | 2.6106e-05 | -5.8773e-13 | 0.48065
39 | 0.0030059 | 0.00098474 | 0.0030038 | 0.00098317 | 0.00098297 | -0.0030056 | -0.00098467 | -0.0030036 | -0.00098314 | -0.0030033 | -0.00098296 | 2.935e-07 | 7.3192e-08 | 1.9978e-07 | 3.4252e-08 | 1.7203e-07 | 8.68e-09 | 0.014439 | 0.014439 | 0.012462 | 0.012462 | 0.011045 | 0.011045 | 0.014439 | 0.012462 | 0.011045 | 0.00090204 | 0.00090208 | 0.00090208 | 1.4439 | 1.2462 | 1.1045 | 0.0030034 | 1.4439
40 | -3.5281e-12 | -4.5119e-08 | -1.6245e-12 | -6.0479e-08 | 0.00032864 | 3.6214e-12 | -9.0351e-12 | 1.536e-12 | -1.1165e-11 | -0.001 | -0.0003287 | 9.3284e-14 | -4.5129e-08 | -8.8545e-14 | -6.0491e-08 | 2.3645e-07 | -5.9141e-08 | 2.0597e-07 | 4.4435e-11 | 2.3847e-07 | 4.4438e-11 | 0.0036797 | 0.0036798 | 2.0597e-07 | 2.3847e-07 | 0.0036798 | 0.0036797 | 0.0036798 | 0.0036798 | 2.0597e-05 | 2.3847e-05 | 0.36798 | 0.0010003 | 0.36798
41 | 0.0020048 | 0.00065711 | 0.0010012 | 0.0003278 | 0.00032713 | -0.0020043 | -0.00065707 | -0.0010012 | -0.00032778 | -0.0010009 | -0.00032722 | 5.0463e-07 | 4.1769e-08 | 1.9845e-08 | 2.0071e-08 | 2.8678e-08 | -8.485e-08 | 0.0096322 | 0.0096322 | 0.0041543 | 0.0041544 | 0.0036805 | 0.0036805 | 0.0096322 | 0.0041544 | 0.0036805 | 0.0049953 | 0.0049953 | 0.0049953 | 0.96322 | 0.41544 | 0.36805 | 0.0010009 | 0.96322
42 | 0.0010007 | 0.00032756 | 0.0020024 | 0.00065534 | 0.00065582 | -0.0010007 | -0.00032757 | -0.0020022 | -0.00065538 | -0.0020022 | -0.00065579 | 1.0335e-08 | -6.0135e-09 | 1.7663e-07 | -4.1755e-08 | 1.3967e-07 | 3.7017e-08 | 0.0048073 | 0.0048073 | 0.0083081 | 0.0083081 | 0.0073644 | 0.0073644 | 0.0048073 | 0.0083081 | 0.0073644 | 0.0045026 | 0.0045026 | 0.0045026 | 0.48073 | 0.83081 | 0.73644 | 0.0020024 | 0.83081
43 | 0.0020043 | 0.00065713 | 0.0010012 | 0.00032787 | 0.00032733 | -0.0020037 | -0.00065708 | -0.0010012 | -0.00032784 | -0.0010008 | -0.00032744 | 6.5481e-07 | 5.4235e-08 | 2.5745e-08 | 2.6041e-08 | 3.7228e-08 | -1.1011e-07 | 0.0096323 | 0.0096323 | 0.0041545 | 0.0041545 | 0.0036806 | 0.0036807 | 0.0096323 | 0.0041545 | 0.0036807 | 0.0049953 | 0.0049954 | 0.0049954 | 0.96323 | 0.41545 | 0.36807 | 0.0010009 | 0.96323
44 | 1.5538e-15 | -6.4539e-08 | 2.9766e-15 | -8.6548e-08 | -1.1017e-07 | -5.8298e-16 | 4.1342e-08 | -1.7558e-15 | 5.5441e-08 | -2.4168e-15 | 7.0571e-08 | 9.7081e-16 | -2.3196e-08 | 1.2208e-15 | -3.1107e-08 | 1.5477e-15 | -3.9596e-08 | 2.9472e-07 | 1.8879e-07 | 3.4129e-07 | 2.1863e-07 | 3.8505e-07 | 2.4666e-07 | 2.9472e-07 | 3.4129e-07 | 3.8505e-07 | 1.5663e-07 | 1.0033e-07 | 1.5663e-07 | 2.9472e-05 | 3.4129e-05 | 3.8505e-05 | 3.9644e-15 | 3.8505e-05
45 | -4.6463e-15 | -1.566e-08 | -5.3942e-15 | -2.1e-08 | -2.6731e-08 | 5.1494e-15 | 1.4856e-15 | 5.8864e-15 | -1.2055e-15 | 5.3481e-15 | 9.365e-16 | 5.0309e-16 | -1.566e-08 | 4.9219e-16 | -2.1e-08 | 3.1673e-16 | -2.6731e-08 | 7.1511e-08 | 2.4474e-14 | 8.2811e-08 | 2.3694e-14 | 9.343e-08 | 1.8977e-14 | 7.1511e-08 | 8.2811e-08 | 9.343e-08 | 3.8005e-08 | 1e-14 | 3.8005e-08 | 7.1511e-06 | 8.2811e-06 | 9.343e-06 | -5.0313e-15 | 9.343e-06
46 | -9.5828e-16 | -2.5683e-08 | -6.7422e-16 | -3.4441e-08 | -4.384e-08 | 1.8149e-15 | 1.6598e-16 | 1.6322e-15 | -2.8049e-16 | 2.0671e-15 | 5.6044e-16 | 8.566e-16 | -2.5683e-08 | 9.5797e-16 | -3.4441e-08 | 1.1774e-15 | -4.384e-08 | 1.1728e-07 | 8.3223e-15 | 1.3582e-07 | 6.5307e-15 | 1.5323e-07 | 7.4859e-15 | 1.1728e-07 | 1.3582e-07 | 1.5323e-07 | 6.233e-08 | 3.1009e-15 | 6.233e-08 | 1.1728e-05 | 1.3582e-05 | 1.5323e-05 | -8.8972e-16 | 1.5323e-05
47 | 0.0020037 | 0.00065712 | 0.0010012 | 0.00032789 | 0.0003275 | -0.0020033 | -0.00065708 | -0.0010012 | -0.00032788 | -0.0010008 | -0.00032757 | 4.0916e-07 | 3.3906e-08 | 1.6084e-08 | 1.6271e-08 | 2.3269e-08 | -6.8803e-08 | 0.0096324 | 0.0096324 | 0.0041546 | 0.0041546 | 0.0036808 | 0.0036808 | 0.0096324 | 0.0041546 | 0.0036808 | 0.0049954 | 0.0049954 | 0.0049954 | 0.96324 | 0.41546 | 0.36808 | 0.0010008 | 0.96324
48 | 1.7945e-15 | -3.8394e-08 | 2.0078e-15 | -5.1515e-08 | -6.5576e-08 | -1.5769e-15 | 5.9626e-17 | -1.709e-15 | 9.8531e-17 | -2.3703e-15 | -2.3191e-16 | 2.1762e-16 | -3.8394e-08 | 2.9886e-16 | -5.1515e-08 | 4.1396e-16 | -6.5576e-08 | 1.7538e-07 | 7.2082e-15 | 2.0315e-07 | 6.7507e-15 | 2.292e-07 | 8.3245e-15 | 1.7538e-07 | 2.0315e-07 | 2.292e-07 | 9.3298e-08 | 2.8589e-15 | 9.3298e-08 | 1.7538e-05 | 2.0315e-05 | 2.292e-05 | 2.7843e-15 | 2.292e-05
49 | 2.7495e-16 | -4.7514e-08 | 9.2705e-16 | -6.3773e-08 | -8.1182e-08 | -1.0035e-16 | -9.2974e-18 | -6.4705e-16 | -2.963e-16 | -7.9913e-16 | 1.9306e-16 | 1.746e-16 | -4.7514e-08 | 2.8e-16 | -6.3773e-08 | 3.0565e-16 | -8.1182e-08 | 2.1708e-07 | 4.6045e-16 | 2.515e-07 | 2.8066e-15 | 2.8376e-07 | 2.8736e-15 | 2.1708e-07 | 2.515e-07 | 2.8376e-07 | 1.1555e-07 | 4.2176e-15 | 1.1555e-07 | 2.1708e-05 | 2.515e-05 | 2.8376e-05 | 1.1048e-15 | 2.8376e-05
50 | 0.0020033 | 0.00065713 | 0.0010012 | 0.00032794 | 0.00032765 | -0.002001 | -0.00065694 | -0.0010011 | -0.00032785 | -0.0010007 | -0.00032804 | 2.3095e-06 | 1.916e-07 | 9.0759e-08 | 9.1842e-08 | 1.3141e-07 | -3.8836e-07 | 0.0096325 | 0.0096326 | 0.0041547 | 0.0041549 | 0.0036809 | 0.0036811 | 0.0096326 | 0.0041549 | 0.0036811 | 0.0049955 | 0.0049956 | 0.0049956 | 0.96326 | 0.41549 | 0.36811 | 0.0010008 | 0.96326
51 | 0.0010007 | 0.00032763 | 0.0020022 | 0.00065547 | 0.0006559 | -0.0010007 | -0.00032764 | -0.0020021 | -0.00065551 | -0.0020021 | -0.00065586 | 1.0435e-08 | -6.0705e-09 | 1.7831e-07 | -4.2146e-08 | 1.4101e-07 | 3.7377e-08 | 0.0048074 | 0.0048074 | 0.0083082 | 0.0083083 | 0.0073645 | 0.0073646 | 0.0048074 | 0.0083083 | 0.0073646 | 0.0045025 | 0.0045025 | 0.0045025 | 0.48074 | 0.83083 | 0.73646 | 0.0020022 | 0.83083
52 | 9.9516e-16 | -6.4009e-08 | 9.5497e-16 | -8.5792e-08 | -1.092e-07 | -3.1978e-16 | -4.0926e-16 | -1.2282e-16 | 6.8808e-16 | 7.221e-16 | -6.7606e-18 | 6.7539e-16 | -6.4009e-08 | 8.3215e-16 | -8.5792e-08 | 1.0581e-15 | -1.092e-07 | 2.9223e-07 | 2.3712e-15 | 3.3832e-07 | 2.7564e-15 | 3.817e-07 | 2.5241e-15 | 2.9223e-07 | 3.3832e-07 | 3.817e-07 | 1.5516e-07 | 7.635e-15 | 1.5516e-07 | 2.9223e-05 | 3.3832e-05 | 3.817e-05 | 3.3597e-16 | 3.817e-05
53 | 0.0010007 | 0.00032772 | 0.0020021 | 0.00065561 | 0.00065599 | -0.0010007 | -0.00032774 | -0.0020014 | -0.00065576 | -0.0020016 | -0.00065586 | 3.7253e-08 | -2.1664e-08 | 6.3646e-07 | -1.5038e-07 | 5.033e-07 | 1.3347e-07 | 0.0048075 | 0.0048077 | 0.0083084 | 0.0083085 | 0.0073647 | 0.0073649 | 0.0048077 | 0.0083085 | 0.0073649 | 0.0045025 | 0.0045024 | 0.0045025 | 0.48077 | 0.83085 | 0.73649 | 0.0020021 | 0.83085
54 | 2.4589e-15 | -7.8567e-08 | 2.9275e-15 | -1.0529e-07 | -1.3402e-07 | -4.8336e-16 | 4.6373e-08 | -3.8972e-16 | 6.2146e-08 | -5.0592e-16 | 7.9103e-08 | 1.9755e-15 | -3.2195e-08 | 2.5378e-15 | -4.3145e-08 | 3.0679e-15 | -5.4918e-08 | 3.5871e-07 | 2.1172e-07 | 4.1526e-07 | 2.451e-07 | 4.6849e-07 | 2.7652e-07 | 3.5871e-07 | 4.1526e-07 | 4.6849e-07 | 1.904e-07 | 1.1238e-07 | 1.904e-07 | 3.5871e-05 | 4.1526e-05 | 4.6849e-05 | 3.5739e-15 | 4.6849e-05
55 | -3.5405e-15 | -1.6831e-08 | -4.5921e-15 | -2.2556e-08 | -2.871e-08 | 3.1915e-15 | 6.965e-16 | 3.925e-15 | -4.8732e-16 | 3.9841e-15 | 3.8717e-16 | -3.4901e-16 | -1.6831e-08 | -6.671e-16 | -2.2556e-08 | -7.9245e-16 | -2.871e-08 | 7.6843e-08 | 1.4914e-14 | 8.8957e-08 | 1.5598e-14 | 1.0036e-07 | 1.3993e-14 | 7.6843e-08 | 8.8957e-08 | 1.0036e-07 | 4.0788e-08 | 2.7735e-15 | 4.0788e-08 | 7.6843e-06 | 8.8957e-06 | 1.0036e-05 | -4.7766e-15 | 1.0036e-05
56 | -1.3843e-15 | -2.9542e-08 | -1.7604e-15 | -3.959e-08 | -5.0393e-08 | 1.5145e-15 | 1.3693e-16 | 1.8167e-15 | 9.0744e-17 | 2.3349e-15 | 3.318e-16 | 1.3019e-16 | -2.9542e-08 | 5.6338e-17 | -3.959e-08 | 1.6613e-16 | -5.0393e-08 | 1.3488e-07 | 6.9428e-15 | 1.5614e-07 | 7.1738e-15 | 1.7616e-07 | 8.244e-15 | 1.3488e-07 | 1.5614e-07 | 1.7616e-07 | 7.1592e-08 | 2.5e-15 | 7.1592e-08 | 1.3488e-05 | 1.5614e-05 | 1.7616e-05 | -2.1688e-15 | 1.7616e-05
57 | -1.9548e-15 | -3.1563e-08 | -2.5476e-15 | -4.228e-08 | -5.3817e-08 | 2.3169e-15 | 3.6443e-16 | 2.9099e-15 | -2.4737e-16 | 3.1706e-15 | 1.7404e-16 | 3.6215e-16 | -3.1563e-08 | 3.6225e-16 | -4.228e-08 | 4.9761e-16 | -5.3817e-08 | 1.4411e-07 | 1.0709e-14 | 1.6679e-07 | 1.1521e-14 | 1.8818e-07 | 1.1103e-14 | 1.4411e-07 | 1.6679e-07 | 1.8818e-07 | 7.6426e-08 | 1.5504e-15 | 7.6426e-08 | 1.4411e-05 | 1.6679e-05 | 1.8818e-05 | -2.673e-15 | 1.8818e-05
58 | 0.0010007 | 0.00032777 | 0.0020014 | 0.00065581 | 0.00065591 | -0.0010007 | -0.00032777 | -0.0020013 | -0.00065582 | -0.0020015 | -0.0006559 | 4.159e-09 | -2.418e-09 | 7.1047e-08 | -1.6783e-08 | 5.6183e-08 | 1.4904e-08 | 0.0048077 | 0.0048077 | 0.0083086 | 0.0083086 | 0.0073649 | 0.007365 | 0.0048077 | 0.0083086 | 0.007365 | 0.0045024 | 0.0045024 | 0.0045024 | 0.48077 | 0.83086 | 0.7365 | 0.0020016 | 0.83086
59 | 0.0010006 | 0.00032826 | 0.0010011 | 0.00032791 | 0.00032813 | -0.0010004 | -0.00032828 | -0.001001 | -0.00032795 | -0.0010006 | -0.00032819 | 1.5179e-07 | -1.1086e-08 | 1.0368e-07 | -3.8326e-08 | 8.8846e-08 | -6.0972e-08 | 0.0048163 | 0.0048164 | 0.004155 | 0.004155 | 0.0036812 | 0.0036813 | 0.0048164 | 0.004155 | 0.0036813 | 0.00030216 | 0.00030225 | 0.00030225 | 0.48164 | 0.4155 | 0.36813 | 0.0010007 | 0.48164
60 | 0.0010004 | 0.00032867 | 8.5475e-12 | -6.6729e-08 | -8.4962e-08 | -0.00099997 | -0.00032869 | -8.39e-12 | -1.8211e-11 | -4.7855e-12 | -2.2112e-11 | 4.4727e-07 | -1.588e-08 | 1.5748e-13 | -6.6747e-08 | -1.3458e-13 | -8.4984e-08 | 0.0048163 | 0.0048164 | 2.632e-07 | 7.9085e-11 | 2.9699e-07 | 7.9083e-11 | 0.0048164 | 2.632e-07 | 2.9699e-07 | 0.0048164 | 0.0048164 | 0.0048164 | 0.48164 | 2.632e-05 | 2.9699e-05 | 4.6509e-12 | 0.48164
61 | 0.0010004 | 0.00032865 | 8.5277e-12 | -9.0851e-08 | -1.1568e-07 | -0.0010001 | -0.00032866 | -8.321e-12 | 4.9353e-08 | -4.641e-12 | 6.2841e-08 | 2.782e-07 | -9.866e-09 | 2.0674e-13 | -4.1498e-08 | -1.7487e-13 | -5.2838e-08 | 0.0048169 | 0.004817 | 3.5838e-07 | 1.9468e-07 | 4.0439e-07 | 2.1968e-07 | 0.004817 | 3.5838e-07 | 4.0439e-07 | 0.004817 | 0.004817 | 0.004817 | 0.4817 | 3.5838e-05 | 4.0439e-05 | 4.4661e-12 | 0.4817
62 | 1.8026e-11 | -3.7968e-07 | 0.001001 | 0.00032804 | 0.0003283 | -2.2954e-12 | 3.315e-07 | -0.0010008 | -0.00032817 | -0.0010004 | -0.00032828 | 1.5731e-11 | -4.8181e-08 | 2.0666e-07 | -1.2983e-07 | 1.5416e-07 | 2.1376e-08 | 1.7368e-06 | 1.5162e-06 | 0.0041551 | 0.0041552 | 0.0036814 | 0.0036815 | 1.7368e-06 | 0.0041552 | 0.0036815 | 0.0046505 | 0.0046504 | 0.0046505 | 0.00017368 | 0.41552 | 0.36815 | 0.0010006 | 0.41552
63 | 2.118e-15 | -2.0043e-08 | 2.9426e-15 | -2.6968e-08 | -3.4338e-08 | -2.1764e-15 | -6.0562e-16 | -3.1438e-15 | 1.6457e-16 | -3.0775e-15 | -1.0153e-16 | -5.8394e-17 | -2.0043e-08 | -2.0111e-16 | -2.6968e-08 | -3.8157e-16 | -3.4338e-08 | 9.1709e-08 | 1.0337e-14 | 1.0638e-07 | 1.2418e-14 | 1.2004e-07 | 1.0764e-14 | 9.1709e-08 | 1.0638e-07 | 1.2004e-07 | 4.9027e-08 | 3.9223e-15 | 4.9027e-08 | 9.1709e-06 | 1.0638e-05 | 1.2004e-05 | 2.6959e-15 | 1.2004e-05
64 | 0.0010001 | 0.00032868 | 8.3295e-12 | -2.2385e-08 | -2.8503e-08 | -0.00099997 | -0.00032869 | -8.31e-12 | -1.8346e-11 | -4.6638e-12 | -2.2243e-11 | 1.5019e-07 | -5.3193e-09 | 1.9486e-14 | -2.2403e-08 | -1.3325e-14 | -2.8526e-08 | 0.004817 | 0.004817 | 8.8301e-08 | 7.9445e-11 | 9.9642e-08 | 7.9447e-11 | 0.004817 | 8.8301e-08 | 9.9642e-08 | 0.004817 | 0.004817 | 0.004817 | 0.4817 | 8.8301e-06 | 9.9642e-06 | 4.6505e-12 | 0.4817
65 | 2.0931e-15 | -7.1151e-08 | 2.7915e-15 | -9.5631e-08 | -1.2176e-07 | -1.1787e-15 | 3.9141e-08 | -1.7251e-15 | 5.2607e-08 | -1.6471e-15 | 6.6983e-08 | 9.1445e-16 | -3.2011e-08 | 1.0663e-15 | -4.3024e-08 | 1.4326e-15 | -5.4781e-08 | 3.2544e-07 | 1.7903e-07 | 3.7729e-07 | 2.0755e-07 | 4.2573e-07 | 2.342e-07 | 3.2544e-07 | 3.7729e-07 | 4.2573e-07 | 1.7366e-07 | 9.5533e-08 | 1.7366e-07 | 3.2544e-05 | 3.7729e-05 | 4.2573e-05 | 3.0798e-15 | 4.2573e-05
66 | 2.302e-12 | -2.6035e-07 | 0.0010008 | 0.00032827 | 0.0003284 | 6.288e-12 | 2.2147e-07 | -0.0010006 | -0.00032837 | -0.0010003 | -0.00032839 | 8.59e-12 | -3.8872e-08 | 1.6667e-07 | -1.0467e-07 | 1.2431e-07 | 1.7267e-08 | 1.1908e-06 | 1.0129e-06 | 0.0041553 | 0.0041554 | 0.0036816 | 0.0036817 | 1.1908e-06 | 0.0041554 | 0.0036817 | 0.0046504 | 0.0046504 | 0.0046504 | 0.00011908 | 0.41554 | 0.36817 | 0.0010004 | 0.41554
67 | -6.7883e-16 | -1.9988e-08 | -1.1868e-15 | -2.6865e-08 | -3.4207e-08 | 6.1627e-16 | -4.5982e-17 | 1.0547e-15 | -7.3149e-17 | 1.2079e-15 | -2.8695e-16 | -6.256e-17 | -1.9988e-08 | -1.3211e-16 | -2.6865e-08 | -7.0462e-17 | -3.4207e-08 | 9.1425e-08 | 2.8266e-15 | 1.0599e-07 | 4.1711e-15 | 1.196e-07 | 4.3409e-15 | 9.1425e-08 | 1.0599e-07 | 1.196e-07 | 4.8787e-08 | 2.7735e-15 | 4.8787e-08 | 9.1425e-06 | 1.0599e-05 | 1.196e-05 | -1.2784e-15 | 1.196e-05
68 | -1.1372e-15 | -1.9152e-08 | -1.0952e-15 | -2.5742e-08 | -3.2776e-08 | 1.6917e-15 | 3.577e-16 | 1.8151e-15 | -1.4804e-16 | 2.0212e-15 | 5.111e-16 | 5.5454e-16 | -1.9152e-08 | 7.1984e-16 | -2.5742e-08 | 7.5055e-16 | -3.2776e-08 | 8.7601e-08 | 7.909e-15 | 1.0156e-07 | 7.1848e-15 | 1.146e-07 | 7.2894e-15 | 8.7601e-08 | 1.0156e-07 | 1.146e-07 | 4.6746e-08 | 1.3868e-15 | 4.6746e-08 | 8.7601e-06 | 1.0156e-05 | 1.146e-05 | -1.2706e-15 | 1.146e-05
69 | -6.295e-12 | -1.4612e-07 | 0.0010006 | 0.00032847 | 0.00032852 | 9.0088e-12 | 1.242e-07 | -0.0010005 | -0.00032853 | -0.0010003 | -0.00032851 | 2.7138e-12 | -2.1925e-08 | 9.3977e-08 | -5.9007e-08 | 7.009e-08 | 9.7481e-09 | 6.6828e-07 | 5.6798e-07 | 0.0041555 | 0.0041556 | 0.0036818 | 0.0036819 | 6.6828e-07 | 0.0041556 | 0.0036819 | 0.0046503 | 0.0046503 | 0.0046503 | 6.6828e-05 | 0.41556 | 0.36819 | 0.0010003 | 0.41556
70 | -1.4767e-16 | -7.5353e-08 | 1.6888e-15 | -1.0123e-07 | -1.2889e-07 | 1.5401e-15 | 3.4159e-08 | 9.5308e-17 | 4.589e-08 | -1.3784e-16 | 5.843e-08 | 1.3925e-15 | -4.1194e-08 | 1.7841e-15 | -5.5341e-08 | 2.3433e-15 | -7.0464e-08 | 3.4463e-07 | 1.5623e-07 | 3.9944e-07 | 1.8108e-07 | 4.5073e-07 | 2.0432e-07 | 3.4463e-07 | 3.9944e-07 | 4.5073e-07 | 1.8374e-07 | 8.3293e-08 | 1.8374e-07 | 3.4463e-05 | 3.9944e-05 | 4.5073e-05 | 2.4812e-15 | 4.5073e-05
71 | 7.2442e-15 | -1.6061e-08 | 7.443e-15 | -2.1576e-08 | -2.7472e-08 | -5.2463e-15 | -3.7716e-16 | -5.0975e-15 | 9.6041e-16 | -6.2477e-15 | -1.124e-15 | 1.9978e-15 | -1.6061e-08 | 2.3454e-15 | -2.1576e-08 | 2.6308e-15 | -2.7472e-08 | 7.3453e-08 | 2.4056e-14 | 8.5137e-08 | 2.0468e-14 | 9.6067e-08 | 2.2198e-14 | 7.3453e-08 | 8.5137e-08 | 9.6067e-08 | 3.9162e-08 | 6.2017e-15 | 3.9162e-08 | 7.3453e-06 | 8.5137e-06 | 9.6067e-06 | 8.8785e-15 | 9.6067e-06
72 | 1.0084e-15 | -1.8098e-08 | 2.7532e-15 | -2.4314e-08 | -3.0958e-08 | -7.9607e-16 | -1.7379e-16 | -2.458e-15 | -5.5903e-16 | -2.6883e-15 | 6.1138e-16 | 2.1237e-16 | -1.8098e-08 | 2.9518e-16 | -2.4314e-08 | 2.8038e-16 | -3.0958e-08 | 8.2772e-08 | 3.7266e-15 | 9.5939e-08 | 9.9467e-15 | 1.0826e-07 | 9.6408e-15 | 8.2772e-08 | 9.5939e-08 | 1.0826e-07 | 4.4131e-08 | 1.1094e-14 | 4.4131e-08 | 8.2772e-06 | 9.5939e-06 | 1.0826e-05 | 2.9687e-15 | 1.0826e-05
73 | -2.3692e-12 | -4.5208e-08 | 2.9781e-13 | -6.072e-08 | 0.00032864 | 2.4632e-12 | -1.1241e-11 | -3.8754e-13 | -1.3331e-11 | -0.001 | -0.0003287 | 9.3997e-14 | -4.522e-08 | -8.9736e-14 | -6.0734e-08 | 2.3808e-07 | -5.9355e-08 | 2.0675e-07 | 5.2627e-11 | 2.3961e-07 | 5.2627e-11 | 0.003682 | 0.0036821 | 2.0675e-07 | 2.3961e-07 | 0.0036821 | 0.003682 | 0.0036821 | 0.0036821 | 2.0675e-05 | 2.3961e-05 | 0.36821 | 0.0010003 | 0.36821
74 | -6.6347e-12 | -7.8988e-08 | 0.0010005 | 0.00032859 | -1.3507e-07 | 4.437e-12 | 4.8219e-08 | -0.0010004 | -0.00032862 | 5.4858e-12 | 8.2453e-08 | -2.1976e-12 | -3.0769e-08 | 1.4853e-07 | -2.7116e-08 | 6.0021e-12 | -5.2621e-08 | 3.6123e-07 | 2.2051e-07 | 0.0041556 | 0.0041557 | 4.7237e-07 | 2.8835e-07 | 3.6123e-07 | 0.0041557 | 4.7237e-07 | 0.0041559 | 0.0041559 | 0.0041559 | 3.6123e-05 | 0.41557 | 4.7237e-05 | 5.1626e-13 | 0.41557
75 | -4.4327e-12 | -4.8219e-08 | 0.0010004 | 0.00032862 | -8.2453e-08 | 4.4325e-12 | -8.9753e-12 | -0.001 | -0.00032866 | 5.4799e-12 | -1.1887e-11 | -2.2432e-16 | -4.8228e-08 | 3.4845e-07 | -4.1165e-08 | -1.6896e-16 | -8.2464e-08 | 2.2051e-07 | 4.5776e-11 | 0.0041557 | 0.0041558 | 2.8835e-07 | 4.5775e-11 | 2.2051e-07 | 0.0041558 | 2.8835e-07 | 0.0041559 | 0.0041558 | 0.0041559 | 2.2051e-05 | 0.41558 | 2.8835e-05 | -5.48e-12 | 0.41558
76 | 0.0010007 | 0.00032782 | 0.0020013 | 0.00065589 | 0.00065598 | -0.0010007 | -0.00032782 | -0.0020012 | -0.00065591 | -0.0020014 | -0.00065595 | 6.7624e-09 | -3.9311e-09 | 1.1551e-07 | -2.7282e-08 | 9.1343e-08 | 2.4233e-08 | 0.0048078 | 0.0048078 | 0.0083087 | 0.0083087 | 0.007365 | 0.0073651 | 0.0048078 | 0.0083087 | 0.0073651 | 0.0045024 | 0.0045024 | 0.0045024 | 0.48078 | 0.83087 | 0.73651 | 0.0020015 | 0.83087
77 | 3.7134e-16 | -4.7366e-08 | -1.069e-16 | -6.3444e-08 | -8.0758e-08 | 2.6754e-16 | 4.3127e-16 | 8.641e-16 | -1.7761e-16 | 2.1103e-16 | -2.6896e-16 | 6.3888e-16 | -4.7366e-08 | 7.572e-16 | -6.3444e-08 | 8.5231e-16 | -8.0758e-08 | 2.1626e-07 | 2.3172e-15 | 2.5029e-07 | 3.4802e-15 | 2.8239e-07 | 1.1954e-15 | 2.1626e-07 | 2.5029e-07 | 2.8239e-07 | 1.1468e-07 | 5.0479e-15 | 1.1468e-07 | 2.1626e-05 | 2.5029e-05 | 2.8239e-05 | 6.4129e-16 | 2.8239e-05
78 | -1.548e-16 | -4.2208e-08 | 5.0722e-16 | -5.6531e-08 | -7.1958e-08 | 5.5296e-16 | 5.6106e-16 | -2.0749e-17 | -8.2778e-16 | -9.3271e-16 | 4.017e-16 | 3.9816e-16 | -4.2208e-08 | 4.8647e-16 | -5.6531e-08 | 5.4028e-16 | -7.1958e-08 | 1.9272e-07 | 3.5968e-15 | 2.2303e-07 | 3.2669e-15 | 2.5163e-07 | 3.5512e-15 | 1.9272e-07 | 2.2303e-07 | 2.5163e-07 | 1.0218e-07 | 1.0401e-14 | 1.0218e-07 | 1.9272e-05 | 2.2303e-05 | 2.5163e-05 | 1.473e-15 | 2.5163e-05
79 | 0.0010007 | 0.00032787 | 0.0020012 | 0.00065597 | 0.00065603 | -0.0010006 | -0.00032787 | -0.002001 | -0.00065602 | -0.0020013 | -0.00065598 | 1.2875e-08 | -7.4831e-09 | 2.1989e-07 | -5.193e-08 | 1.7389e-07 | 4.6139e-08 | 0.0048079 | 0.0048079 | 0.0083088 | 0.0083088 | 0.0073651 | 0.0073652 | 0.0048079 | 0.0083088 | 0.0073652 | 0.0045024 | 0.0045023 | 0.0045024 | 0.48079 | 0.83088 | 0.73652 | 0.0020014 | 0.83088
80 | 0.0010006 | 0.00032791 | 0.0010007 | 0.0003274 | 0.00065605 | -0.0010006 | -0.00032791 | -0.0010007 | -0.00032741 | -0.0020012 | -0.00065605 | 1.2312e-08 | 6.708e-09 | 9.2508e-09 | -1.6654e-08 | 5.7509e-08 | -4.235e-09 | 0.004808 | 0.004808 | 0.0041544 | 0.0041545 | 0.0073653 | 0.0073653 | 0.004808 | 0.0041545 | 0.0073653 | 0.0038285 | 0.0038285 | 0.0038285 | 0.4808 | 0.41545 | 0.73653 | 0.0020013 | 0.73653
81 | -6.5014e-12 | -4.149e-08 | 0.0010003 | 0.00032863 | -7.0726e-08 | 6.4591e-12 | -6.0171e-12 | -0.001 | -0.00032866 | 8.2211e-12 | -8.077e-12 | -4.2321e-14 | -4.1496e-08 | 2.7724e-07 | -3.4643e-08 | 1.177e-13 | -7.0734e-08 | 1.8944e-07 | 4.0306e-11 | 0.0041544 | 0.0041544 | 2.4734e-07 | 4.0305e-11 | 1.8944e-07 | 0.0041544 | 2.4734e-07 | 0.0041545 | 0.0041544 | 0.0041545 | 1.8944e-05 | 0.41544 | 2.4734e-05 | -8.1034e-12 | 0.41544
82 | 0.0010006 | 0.00032802 | 0.0010007 | 0.00032756 | 0.00065625 | -0.0010006 | -0.000328 | -0.0010007 | -0.00032762 | -0.002001 | -0.00065626 | 4.3894e-08 | 2.392e-08 | 3.2986e-08 | -5.9374e-08 | 2.0504e-07 | -1.5087e-08 | 0.0048081 | 0.0048082 | 0.0041546 | 0.0041547 | 0.0073655 | 0.0073656 | 0.0048082 | 0.0041547 | 0.0073656 | 0.0038287 | 0.0038288 | 0.0038288 | 0.48082 | 0.41547 | 0.73656 | 0.0020012 | 0.73656
83 | 9.1585e-15 | -1.1328e-07 | 1.1038e-14 | -1.5169e-07 | -1.9309e-07 | -6.1311e-15 | 6.7498e-08 | -6.9569e-15 | 9.039e-08 | -7.2731e-15 | 1.1505e-07 | 3.0274e-15 | -4.5778e-08 | 4.0814e-15 | -6.1304e-08 | 5.19e-15 | -7.8031e-08 | 5.1722e-07 | 3.082e-07 | 5.9854e-07 | 3.5665e-07 | 6.7528e-07 | 4.0238e-07 | 5.1722e-07 | 5.9854e-07 | 6.7528e-07 | 2.7413e-07 | 1.6335e-07 | 2.7413e-07 | 5.1722e-05 | 5.9854e-05 | 6.7528e-05 | 1.2463e-14 | 6.7528e-05
84 | -6.9583e-17 | -2.9462e-08 | -1.5944e-16 | -3.9455e-08 | -5.022e-08 | 1.3508e-15 | -3.3522e-16 | 1.5894e-15 | 5.0584e-16 | 2.9268e-15 | 3.422e-16 | 1.2812e-15 | -2.9462e-08 | 1.43e-15 | -3.9455e-08 | 1.7079e-15 | -5.022e-08 | 1.3453e-07 | 6.3549e-15 | 1.5568e-07 | 6.5814e-15 | 1.7564e-07 | 1.0306e-14 | 1.3453e-07 | 1.5568e-07 | 1.7564e-07 | 7.1299e-08 | 8.688e-15 | 7.1299e-08 | 1.3453e-05 | 1.5568e-05 | 1.7564e-05 | -1.2189e-15 | 1.7564e-05
85 | 3.0585e-15 | -3.8036e-08 | 4.031e-15 | -5.0936e-08 | -6.4834e-08 | -1.8237e-15 | 3.1129e-08 | -2.2664e-15 | 4.1686e-08 | -3.0415e-15 | 5.3061e-08 | 1.2348e-15 | -6.9069e-09 | 1.7646e-15 | -9.2494e-09 | 2.0937e-15 | -1.1773e-08 | 1.7367e-07 | 1.4214e-07 | 2.0098e-07 | 1.6448e-07 | 2.2674e-07 | 1.8557e-07 | 1.7367e-07 | 2.0098e-07 | 2.2674e-07 | 9.2046e-08 | 7.5332e-08 | 9.2046e-08 | 1.7367e-05 | 2.0098e-05 | 2.2674e-05 | 5.1352e-15 | 2.2674e-05
86 | -4.7679e-15 | -8.4986e-09 | -3.5583e-15 | -1.1381e-08 | -1.4486e-08 | 4.4194e-15 | 6.0436e-16 | 3.0069e-15 | -1.8135e-15 | 3.1196e-15 | 1.443e-15 | -3.4851e-16 | -8.4986e-09 | -5.514e-16 | -1.1381e-08 | -5.3482e-16 | -1.4486e-08 | 3.8805e-08 | 2.0367e-14 | 4.4906e-08 | 1.3855e-14 | 5.0664e-08 | 1.2021e-14 | 3.8805e-08 | 4.4906e-08 | 5.0664e-08 | 2.0567e-08 | 1.6871e-14 | 2.0567e-08 | 3.8805e-06 | 4.4906e-06 | 5.0664e-06 | -3.6544e-15 | 5.0664e-06
87 | -8.4441e-16 | -2.263e-08 | -9.7723e-16 | -3.0305e-08 | -3.8575e-08 | 1.7956e-15 | 3.6737e-16 | 1.8143e-15 | -4.2795e-16 | 1.8468e-15 | 4.1457e-16 | 9.5117e-16 | -2.263e-08 | 8.371e-16 | -3.0305e-08 | 9.6259e-16 | -3.8575e-08 | 1.0333e-07 | 8.3685e-15 | 1.1958e-07 | 7.3552e-15 | 1.3491e-07 | 6.6195e-15 | 1.0333e-07 | 1.1958e-07 | 1.3491e-07 | 5.4765e-08 | 3.1009e-15 | 5.4765e-08 | 1.0333e-05 | 1.1958e-05 | 1.3491e-05 | -8.8419e-16 | 1.3491e-05
88 | -5.1408e-12 | -6.6164e-08 | -3.7079e-12 | -8.861e-08 | 0.00032861 | 5.2622e-12 | 4.1622e-08 | 3.5928e-12 | 5.5742e-08 | -0.0010001 | -0.00032864 | 1.2131e-13 | -2.4542e-08 | -1.151e-13 | -3.2868e-08 | 1.2885e-07 | -3.2106e-08 | 3.0212e-07 | 1.9006e-07 | 3.4964e-07 | 2.1995e-07 | 0.0036825 | 0.0036825 | 3.0212e-07 | 3.4964e-07 | 0.0036825 | 0.0036825 | 0.0036825 | 0.0036825 | 3.0212e-05 | 3.4964e-05 | 0.36825 | 0.0010002 | 0.36825
89 | 0.0010006 | 0.00032806 | 0.0010007 | 0.00032771 | 0.00032766 | -0.0010005 | -0.00032807 | -0.0010006 | -0.00032774 | -0.0010007 | -0.0003277 | 6.8573e-08 | -1.1089e-08 | 4.6867e-08 | -2.9748e-08 | 4.0355e-08 | -4.5956e-08 | 0.0048083 | 0.0048083 | 0.0041548 | 0.0041549 | 0.0036831 | 0.0036832 | 0.0048083 | 0.0041549 | 0.0036832 | 0.00029703 | 0.00029711 | 0.00029711 | 0.48083 | 0.41549 | 0.36832 | 0.0010007 | 0.48083
90 | -5.2599e-12 | -1.945e-08 | -3.5901e-12 | -2.6048e-08 | 0.00032868 | 5.2774e-12 | -8.4112e-12 | 3.5737e-12 | -1.0922e-11 | -0.001 | -0.0003287 | 1.7515e-14 | -1.9458e-08 | -1.6393e-14 | -2.6059e-08 | 1.0216e-07 | -2.5448e-08 | 8.8814e-08 | 4.5342e-11 | 1.0278e-07 | 4.5343e-11 | 0.0036826 | 0.0036826 | 8.8814e-08 | 1.0278e-07 | 0.0036826 | 0.0036826 | 0.0036826 | 0.0036826 | 8.8814e-06 | 1.0278e-05 | 0.36826 | 0.0010001 | 0.36826
91 | 2.5884e-16 | -2.2172e-08 | 3.0078e-16 | -2.9694e-08 | -3.7781e-08 | 2.8104e-18 | -3.4017e-19 | 7.2889e-17 | -1.8593e-16 | -1.0379e-16 | -2.0804e-16 | 2.6165e-16 | -2.2172e-08 | 3.7367e-16 | -2.9694e-08 | 4.9113e-16 | -3.7781e-08 | 1.0124e-07 | 1.2927e-17 | 1.1716e-07 | 7.8801e-16 | 1.3216e-07 | 8.1329e-16 | 1.0124e-07 | 1.1716e-07 | 1.3216e-07 | 5.3637e-08 | 1.3868e-15 | 5.3637e-08 | 1.0124e-05 | 1.1716e-05 | 1.3216e-05 | 5.9493e-16 | 1.3216e-05
92 | 3.6878e-17 | -4.5118e-08 | 8.3939e-16 | -6.0427e-08 | -7.6905e-08 | -1.062e-16 | 7.0541e-16 | -8.0819e-16 | -1.142e-15 | -2.4261e-15 | 1.2934e-16 | -6.9324e-17 | -4.5118e-08 | 3.1193e-17 | -6.0427e-08 | 1.543e-17 | -7.6905e-08 | 2.0604e-07 | 3.2576e-15 | 2.3844e-07 | 5.5206e-15 | 2.69e-07 | 8.4981e-15 | 2.0604e-07 | 2.3844e-07 | 2.69e-07 | 1.0919e-07 | 1.4709e-14 | 1.0919e-07 | 2.0604e-05 | 2.3844e-05 | 2.69e-05 | 2.4416e-15 | 2.69e-05
93 | 0.0010005 | 0.00032812 | 0.0010006 | 0.0003278 | 0.00032778 | -0.0010005 | -0.00032812 | -0.0010006 | -0.00032781 | -0.0010007 | -0.00032779 | 1.4273e-08 | -2.307e-09 | 9.7549e-09 | -6.1911e-09 | 8.4e-09 | -9.5647e-09 | 0.0048084 | 0.0048084 | 0.0041549 | 0.0041549 | 0.0036832 | 0.0036832 | 0.0048084 | 0.0041549 | 0.0036832 | 0.00029721 | 0.00029723 | 0.00029723 | 0.48084 | 0.41549 | 0.36832 | 0.0010007 | 0.48084
94 | 0.0010005 | 0.00032812 | 0.0010006 | 0.00032781 | 0.00032779 | -0.0010004 | -0.00032813 | -0.0010006 | -0.00032783 | -0.0010006 | -0.00032783 | 9.7207e-08 | -7.2917e-09 | 6.6763e-08 | -2.467e-08 | 5.7231e-08 | -3.9072e-08 | 0.0048084 | 0.0048084 | 0.0041549 | 0.004155 | 0.0036832 | 0.0036833 | 0.0048084 | 0.004155 | 0.0036833 | 0.00029723 | 0.00029729 | 0.00029729 | 0.48084 | 0.4155 | 0.36833 | 0.0010007 | 0.48084
95 | 4.5346e-11 | -5.1602e-07 | 0.0010006 | 0.00032794 | 0.00032796 | -2.4683e-11 | 4.7014e-07 | -0.0010004 | -0.00032806 | -0.0010005 | -0.00032794 | 2.0663e-11 | -4.5875e-08 | 1.9612e-07 | -1.2325e-07 | 1.4649e-07 | 2.0434e-08 | 2.3567e-06 | 2.1469e-06 | 0.0041551 | 0.0041552 | 0.0036834 | 0.0036835 | 2.3567e-06 | 0.0041552 | 0.0036835 | 0.0046496 | 0.0046495 | 0.0046496 | 0.00023567 | 0.41552 | 0.36835 | 0.0010006 | 0.41552
96 | 0.0010004 | 0.00032865 | 6.0105e-13 | -1.0368e-07 | -1.3195e-07 | -0.0010001 | -0.00032866 | -3.1715e-13 | 5.2243e-08 | 3.2368e-12 | 6.6493e-08 | 3.4398e-07 | -1.2443e-08 | 2.839e-13 | -5.1434e-08 | -2.422e-13 | -6.5461e-08 | 0.0048092 | 0.0048092 | 4.0914e-07 | 2.0616e-07 | 4.6157e-07 | 2.3259e-07 | 0.0048092 | 4.0914e-07 | 4.6157e-07 | 0.0048092 | 0.0048092 | 0.0048092 | 0.48092 | 4.0914e-05 | 4.6157e-05 | -3.479e-12 | 0.48092
97 | 0.0010001 | 0.00032869 | 3.1961e-13 | -1.3133e-08 | -1.6717e-08 | -0.00099997 | -0.00032869 | -3.1138e-13 | -1.4678e-11 | 3.2313e-12 | -1.6245e-11 | 8.7932e-08 | -3.1766e-09 | 8.2382e-15 | -1.3148e-08 | -2.7112e-15 | -1.6734e-08 | 0.0048093 | 0.0048093 | 5.1827e-08 | 5.7936e-11 | 5.8477e-08 | 5.7939e-11 | 0.0048093 | 5.1827e-08 | 5.8477e-08 | 0.0048093 | 0.0048093 | 0.0048093 | 0.48093 | 5.1827e-06 | 5.8477e-06 | -3.2341e-12 | 0.48093
98 | 6.6501e-16 | -2.9181e-08 | 9.4104e-16 | -3.9109e-08 | -4.9775e-08 | -8.0608e-16 | -7.3738e-17 | -9.2566e-16 | 1.4337e-16 | -1.0555e-15 | -6.7539e-17 | -1.4108e-16 | -2.9181e-08 | 1.5379e-17 | -3.9109e-08 | -7.4313e-17 | -4.9775e-08 | 1.3331e-07 | 3.698e-15 | 1.5434e-07 | 3.6964e-15 | 1.7411e-07 | 3.6996e-15 | 1.3331e-07 | 1.5434e-07 | 1.7411e-07 | 7.0721e-08 | 1.6263e-30 | 7.0721e-08 | 1.3331e-05 | 1.5434e-05 | 1.7411e-05 | 9.8116e-16 | 1.7411e-05
99 | -7.5878e-12 | -7.1686e-08 | 0.0010004 | 0.00032859 | -1.2214e-07 | 7.4984e-12 | 3.776e-08 | -0.0010001 | -0.00032862 | 9.5715e-12 | 6.4334e-08 | -8.9427e-14 | -3.3927e-08 | 2.2689e-07 | -2.8293e-08 | 2.567e-13 | -5.7802e-08 | 3.2736e-07 | 1.7243e-07 | 0.0041558 | 0.0041559 | 4.273e-07 | 2.2508e-07 | 3.2736e-07 | 0.0041559 | 4.273e-07 | 0.0041561 | 0.004156 | 0.0041561 | 3.2736e-05 | 0.41559 | 4.273e-05 | -9.3148e-12 | 0.41559
100 | 3.2279e-11 | -3.9845e-07 | -4.2856e-11 | -5.3341e-07 | 0.00032806 | 6.5427e-12 | 3.4722e-07 | 5.3664e-12 | 4.6484e-07 | -0.0010003 | -0.00032813 | 3.8821e-11 | -5.1235e-08 | -3.7489e-11 | -6.8573e-08 | 1.9378e-07 | -6.8781e-08 | 1.8196e-06 | 1.5856e-06 | 2.1053e-06 | 1.8346e-06 | 0.0036837 | 0.0036838 | 1.8196e-06 | 2.1053e-06 | 0.0036838 | 0.0036837 | 0.0036838 | 0.0036838 | 0.00018196 | 0.00021053 | 0.36838 | 0.0010005 | 0.36838
101 | 2.7274e-16 | -2.0422e-08 | -4.679e-16 | -2.7326e-08 | -3.4793e-08 | -4.1326e-16 | 6.4886e-17 | 3.1071e-16 | 4.7966e-16 | 2.8595e-16 | -3.0751e-16 | -1.4052e-16 | -2.0422e-08 | -1.5718e-16 | -2.7326e-08 | -2.3833e-16 | -3.4793e-08 | 9.3256e-08 | 1.9103e-15 | 1.0788e-07 | 2.2561e-15 | 1.2172e-07 | 1.4691e-15 | 9.3256e-08 | 1.0788e-07 | 1.2172e-07 | 4.9367e-08 | 5.547e-15 | 4.9367e-08 | 9.3256e-06 | 1.0788e-05 | 1.2172e-05 | -5.2427e-16 | 1.2172e-05
102 | -7.4967e-12 | -1.7338e-08 | 0.0010001 | 0.00032865 | -2.9541e-08 | 7.4905e-12 | -5.2417e-12 | -0.001 | -0.00032866 | 9.5917e-12 | -7.0986e-12 | -6.2533e-15 | -1.7343e-08 | 1.1599e-07 | -1.4456e-08 | 2.2364e-14 | -2.9548e-08 | 7.9176e-08 | 4.1749e-11 | 0.0041559 | 0.004156 | 1.0335e-07 | 4.1748e-11 | 7.9176e-08 | 0.004156 | 1.0335e-07 | 0.004156 | 0.004156 | 0.004156 | 7.9176e-06 | 0.4156 | 1.0335e-05 | -9.5693e-12 | 0.4156
103 | -6.5649e-12 | -7.1283e-08 | -5.4003e-12 | -9.5431e-08 | 0.0003286 | 6.7303e-12 | 3.8521e-08 | 5.2441e-12 | 5.157e-08 | -0.0010001 | -0.00032864 | 1.6547e-13 | -3.2762e-08 | -1.5624e-13 | -4.3861e-08 | 1.7219e-07 | -4.2799e-08 | 3.2551e-07 | 1.759e-07 | 3.7663e-07 | 2.0353e-07 | 0.0036843 | 0.0036843 | 3.2551e-07 | 3.7663e-07 | 0.0036843 | 0.0036843 | 0.0036843 | 0.0036843 | 3.2551e-05 | 3.7663e-05 | 0.36843 | 0.0010003 | 0.36843
104 | 2.4223e-14 | -2.7594e-07 | 3.6915e-14 | -3.6941e-07 | -4.6994e-07 | -1.7239e-14 | 2.173e-07 | -2.131e-14 | 2.9091e-07 | -2.6845e-14 | 3.7007e-07 | 6.9837e-15 | -5.8636e-08 | 1.5605e-14 | -7.8499e-08 | 2.4555e-14 | -9.986e-08 | 1.2601e-06 | 9.923e-07 | 1.4579e-06 | 1.1481e-06 | 1.6444e-06 | 1.295e-06 | 1.2601e-06 | 1.4579e-06 | 1.6444e-06 | 6.6671e-07 | 5.2503e-07 | 6.6671e-07 | 0.00012601 | 0.00014579 | 0.00016444 | 5.14e-14 | 0.00016444
105 | -6.7321e-12 | -2.1472e-08 | -5.2456e-12 | -2.8746e-08 | 0.00032867 | 6.7529e-12 | -8.4395e-12 | 5.2252e-12 | -1.1362e-11 | -0.001 | -0.0003287 | 2.078e-14 | -2.1481e-08 | -2.0371e-14 | -2.8757e-08 | 1.129e-07 | -2.8051e-08 | 9.8052e-08 | 4.9358e-11 | 1.1345e-07 | 4.9357e-11 | 0.0036844 | 0.0036844 | 9.8052e-08 | 1.1345e-07 | 0.0036844 | 0.0036844 | 0.0036844 | 0.0036844 | 9.8052e-06 | 1.1345e-05 | 0.36844 | 0.0010001 | 0.36844
106 | -3.1259e-15 | -1.7049e-08 | -3.9904e-15 | -2.2824e-08 | -2.9025e-08 | 2.9961e-15 | 5.7704e-16 | 3.9045e-15 | -4.3108e-17 | 4.3396e-15 | 4.4748e-16 | -1.2981e-16 | -1.7049e-08 | -8.5836e-17 | -2.2824e-08 | -6.9982e-17 | -2.9025e-08 | 7.7852e-08 | 1.3933e-14 | 9.0078e-08 | 1.5411e-14 | 1.0158e-07 | 1.5268e-14 | 7.7852e-08 | 9.0078e-08 | 1.0158e-07 | 4.1179e-08 | 2.7735e-15 | 4.1179e-08 | 7.7852e-06 | 9.0078e-06 | 1.0158e-05 | -4.4096e-15 | 1.0158e-05
107 | -1.8298e-15 | -1.2932e-07 | -2.6235e-15 | -1.7312e-07 | -2.2023e-07 | 1.8606e-15 | 1.2087e-07 | 2.8714e-15 | 1.6182e-07 | 3.9548e-16 | 2.0585e-07 | 3.0794e-17 | -8.4461e-09 | 2.4793e-16 | -1.1307e-08 | 6.6834e-16 | -1.4384e-08 | 5.9052e-07 | 5.5196e-07 | 6.8326e-07 | 6.3864e-07 | 7.7064e-07 | 7.2031e-07 | 5.9052e-07 | 6.8326e-07 | 7.7064e-07 | 3.1245e-07 | 2.9204e-07 | 3.1245e-07 | 5.9052e-05 | 6.8326e-05 | 7.7064e-05 | 2.7286e-16 | 7.7064e-05
108 | -2.7229e-15 | -1.2087e-07 | -1.7076e-15 | -1.6182e-07 | -2.0585e-07 | 4.8783e-15 | 8.1269e-08 | 4.9836e-15 | 1.088e-07 | 5.1079e-15 | 1.3841e-07 | 2.1554e-15 | -3.9602e-08 | 3.276e-15 | -5.3017e-08 | 4.6145e-15 | -6.7444e-08 | 5.5196e-07 | 3.7111e-07 | 6.3864e-07 | 4.294e-07 | 7.2031e-07 | 4.8431e-07 | 5.5196e-07 | 6.3864e-07 | 7.2031e-07 | 2.9204e-07 | 1.9636e-07 | 2.9204e-07 | 5.5196e-05 | 6.3864e-05 | 7.2031e-05 | -4.9339e-16 | 7.2031e-05
109 | -4.0089e-15 | -8.1269e-08 | -4.1946e-15 | -1.088e-07 | -1.3841e-07 | 5.5268e-15 | 5.0763e-08 | 6.1275e-15 | 6.7959e-08 | 6.3577e-15 | 8.6452e-08 | 1.5179e-15 | -3.0506e-08 | 1.9329e-15 | -4.0841e-08 | 2.3834e-15 | -5.1954e-08 | 3.7111e-07 | 2.3181e-07 | 4.294e-07 | 2.6821e-07 | 4.8431e-07 | 3.0251e-07 | 3.7111e-07 | 4.294e-07 | 4.8431e-07 | 1.9636e-07 | 1.2265e-07 | 1.9636e-07 | 3.7111e-05 | 4.294e-05 | 4.8431e-05 | -3.9743e-15 | 4.8431e-05
110 | -2.0786e-15 | -8.7983e-08 | -1.8204e-15 | -1.1779e-07 | -1.4984e-07 | 3.4681e-15 | 5.5526e-08 | 3.7414e-15 | 7.4335e-08 | 4.3844e-15 | 9.4563e-08 | 1.3895e-15 | -3.2458e-08 | 1.921e-15 | -4.3453e-08 | 2.4154e-15 | -5.5278e-08 | 4.0178e-07 | 2.5356e-07 | 4.6487e-07 | 2.9338e-07 | 5.2432e-07 | 3.3089e-07 | 4.0178e-07 | 4.6487e-07 | 5.2432e-07 | 2.1258e-07 | 1.3416e-07 | 2.1258e-07 | 4.0178e-05 | 4.6487e-05 | 5.2432e-05 | -1.9691e-15 | 5.2432e-05
111 | 1.0779e-15 | -2.2624e-08 | 1.1468e-15 | -3.0287e-08 | -3.8529e-08 | -1.069e-15 | -5.5382e-16 | -1.0802e-15 | 6.5095e-16 | -3.8955e-16 | -1.6942e-16 | 8.9213e-18 | -2.2624e-08 | 6.6546e-17 | -3.0287e-08 | 1.6817e-16 | -3.8529e-08 | 1.0331e-07 | 5.4978e-15 | 1.1953e-07 | 4.9776e-15 | 1.3482e-07 | 1.4864e-15 | 1.0331e-07 | 1.1953e-07 | 1.3482e-07 | 5.4662e-08 | 6.9338e-15 | 5.4662e-08 | 1.0331e-05 | 1.1953e-05 | 1.3482e-05 | 5.5772e-16 | 1.3482e-05
112 | 1.1387e-15 | -2.8139e-08 | 2.3153e-15 | -3.7672e-08 | -4.7923e-08 | -7.4608e-16 | 4.9043e-16 | -1.9765e-15 | -1.0227e-15 | -3.4307e-15 | 3.3749e-16 | 3.9261e-16 | -2.8139e-08 | 3.3882e-16 | -3.7672e-08 | 3.0225e-16 | -4.7923e-08 | 1.285e-07 | 4.0771e-15 | 1.4868e-07 | 8.7831e-15 | 1.6769e-07 | 1.2062e-14 | 1.285e-07 | 1.4868e-07 | 1.6769e-07 | 6.7989e-08 | 1.5e-14 | 6.7989e-08 | 1.285e-05 | 1.4868e-05 | 1.6769e-05 | 3.7329e-15 | 1.6769e-05
113 | 1.5919e-16 | -3.1144e-08 | 1.6094e-16 | -4.1695e-08 | -5.3041e-08 | -1.0044e-16 | -8.9168e-18 | 7.2978e-17 | 9.1649e-17 | 7.325e-17 | -1.1051e-16 | 5.8753e-17 | -3.1144e-08 | 2.3392e-16 | -4.1695e-08 | 2.1395e-16 | -5.3041e-08 | 1.4222e-07 | 4.6045e-16 | 1.6456e-07 | 4.6238e-16 | 1.856e-07 | 4.6394e-16 | 1.4222e-07 | 1.6456e-07 | 1.856e-07 | 7.525e-08 | 1.3868e-15 | 7.525e-08 | 1.4222e-05 | 1.6456e-05 | 1.856e-05 | 1.407e-16 | 1.856e-05
114 | 1.3843e-15 | -2.4381e-08 | 1.5616e-15 | -3.264e-08 | -4.1522e-08 | -7.9739e-16 | -1.7361e-16 | -9.4432e-16 | 2.7094e-17 | -1.0457e-15 | -1.998e-16 | 5.8691e-16 | -2.4381e-08 | 6.1728e-16 | -3.264e-08 | 5.857e-16 | -4.1522e-08 | 1.1134e-07 | 3.7266e-15 | 1.2882e-07 | 3.7284e-15 | 1.453e-07 | 3.7253e-15 | 1.1134e-07 | 1.2882e-07 | 1.453e-07 | 5.8909e-08 | 1.7749e-30 | 5.8909e-08 | 1.1134e-05 | 1.2882e-05 | 1.453e-05 | 1.6314e-15 | 1.453e-05

## res_shunt
| p_mw | q_mvar | vm_pu
0 | 0.011035 | -0.011035 | 1.0505

## res_trafo
| p_hv_mw | q_hv_mvar | p_lv_mw | q_lv_mvar | pl_mw | ql_mvar | i_hv_ka | i_lv_ka | vm_hv_pu | va_hv_degree | vm_lv_pu | va_lv_degree | loading_percent
0 | 0.011036 | -0.011038 | -0.011035 | 0.011049 | 1.1049e-06 | 1.0994e-05 | 0.00078024 | 0.020631 | 1.05 | 0 | 1.0505 | -0.031387 | 1.8582

## res_trafo_3ph
| p_a_hv_mw | q_a_hv_mvar | p_b_hv_mw | q_b_hv_mvar | p_c_hv_mw | q_c_hv_mvar | p_a_lv_mw | q_a_lv_mvar | p_b_lv_mw | q_b_lv_mvar | p_c_lv_mw | q_c_lv_mvar | p_a_l_mw | q_a_l_mvar | p_b_l_mw | q_b_l_mvar | p_c_l_mw | q_c_l_mvar | i_a_hv_ka | i_a_lv_ka | i_b_hv_ka | i_b_lv_ka | i_c_hv_ka | i_c_lv_ka | loading_a_percent | loading_b_percent | loading_c_percent | loading_percent
0 | 0.0099885 | -0.0018563 | 0.0079623 | -0.0011934 | 0.0084031 | -0.0032797 | -0.0088291 | 0.00082299 | -0.0077439 | 0.0024203 | -0.0097776 | 0.0031199 | 0.0011594 | -0.0010333 | 0.00021848 | 0.0012269 | -0.0013745 | -0.00015978 | 0.0015236 | 0.028828 | 0.0012074 | 0.016611 | 0.0013526 | 0.018401 | 3.6285 | 2.8756 | 3.2214 | 3.6285