## res_bus
| vm_pu | va_degree | p_mw | q_mvar
0 | 1.05 | 0 | -0.01103 | 0.011024
1 | 1.0502 | -30.0157 | 0.01103 | -0.01103
2 | 1.0502 | -30.0157 | 0 | 0
3 | 1.0502 | -30.0157 | 0 | 0
4 | 1.0502 | -30.0157 | 0 | 0
5 | 1.0502 | -30.0157 | 0 | 0
6 | 1.0502 | -30.0157 | 0 | 0
7 | 1.0502 | -30.0157 | 0 | 0
8 | 1.0502 | -30.0157 | 0 | 0
9 | 1.0502 | -30.0157 | 0 | 0
10 | 1.0502 | -30.0157 | 0 | 0
11 | 1.0502 | -30.0157 | 0 | 0
12 | 1.0502 | -30.0157 | 0 | 0
13 | 1.0502 | -30.0157 | 0 | 0
14 | 1.0502 | -30.0157 | 0 | 0
15 | 1.0502 | -30.0157 | 0 | 0
16 | 1.0502 | -30.0157 | 0 | 0
17 | 1.0502 | -30.0157 | 0 | 0
18 | 1.0502 | -30.0157 | 0 | 0
19 | 1.0502 | -30.0157 | 0 | 0
20 | 1.0502 | -30.0157 | 0 | 0
21 | 1.0502 | -30.0157 | 0 | 0
22 | 1.0502 | -30.0157 | 0 | 0
23 | 1.0502 | -30.0157 | 0 | 0
24 | 1.0502 | -30.0157 | 0 | 0
25 | 1.0502 | -30.0157 | 0 | 0
26 | 1.0502 | -30.0157 | 0 | 0
27 | 1.0502 | -30.0157 | 0 | 0
28 | 1.0502 | -30.0157 | 0 | 0
29 | 1.0502 | -30.0157 | 0 | 0
30 | 1.0502 | -30.0157 | 0 | 0
31 | 1.0502 | -30.0157 | 0 | 0
32 | 1.0502 | -30.0157 | 0 | 0
33 | 1.0502 | -30.0157 | 0 | 0
34 | 1.0502 | -30.0157 | 0 | 0
35 | 1.0502 | -30.0157 | 0 | 0
36 | 1.0502 | -30.0157 | 0 | 0
37 | 1.0502 | -30.0157 | 0 | 0
38 | 1.0502 | -30.0157 | 0 | 0
39 | 1.0502 | -30.0157 | 0 | 0
40 | 1.0502 | -30.0157 | 0 | 0
41 | 1.0502 | -30.0157 | 0 | 0
42 | 1.0502 | -30.0157 | 0 | 0
43 | 1.0502 | -30.0157 | 0 | 0
44 | 1.0502 | -30.0157 | 0 | 0
45 | 1.0502 | -30.0157 | 0 | 0
46 | 1.0502 | -30.0157 | 0 | 0
47 | 1.0502 | -30.0157 | 0 | 0
48 | 1.0502 | -30.0157 | 0 | 0
49 | 1.0502 | -30.0157 | 0 | 0
50 | 1.0502 | -30.0157 | 0 | 0
51 | 1.0502 | -30.0157 | 0 | 0
52 | 1.0502 | -30.0157 | 0 | 0
53 | 1.0502 | -30.0157 | 0 | 0
54 | 1.0502 | -30.0157 | 0 | 0
55 | 1.0502 | -30.0157 | 0 | 0
56 | 1.0502 | -30.0157 | 0 | 0
57 | 1.0502 | -30.0157 | 0 | 0
58 | 1.0502 | -30.0157 | 0 | 0
59 | 1.0502 | -30.0157 | 0 | 0
60 | 1.0502 | -30.0157 | 0 | 0
61 | 1.0502 | -30.0157 | 0 | 0
62 | 1.0502 | -30.0157 | 0 | 0
63 | 1.0502 | -30.0157 | 0 | 0
64 | 1.0502 | -30.0157 | 0 | 0
65 | 1.0502 | -30.0157 | 0 | 0
66 | 1.0502 | -30.0157 | 0 | 0
67 | 1.0502 | -30.0157 | 0 | 0
68 | 1.0502 | -30.0157 | 0 | 0
69 | 1.0502 | -30.0157 | 0 | 0
70 | 1.0502 | -30.0157 | 0 | 0
71 | 1.0502 | -30.0157 | 0 | 0
72 | 1.0502 | -30.0157 | 0 | 0
73 | 1.0502 | -30.0157 | 0 | 0
74 | 1.0502 | -30.0157 | 0 | 0
75 | 1.0502 | -30.0157 | 0 | 0
76 | 1.0502 | -30.0157 | 0 | 0
77 | 1.0502 | -30.0157 | 0 | 0
78 | 1.0502 | -30.0157 | 0 | 0
79 | 1.0502 | -30.0157 | 0 | 0
80 | 1.0502 | -30.0157 | 0 | 0
81 | 1.0502 | -30.0157 | 0 | 0
82 | 1.0502 | -30.0157 | 0 | 0
83 | 1.0502 | -30.0157 | 0 | 0
84 | 1.0502 | -30.0157 | 0 | 0
85 | 1.0502 | -30.0157 | 0 | 0
86 | 1.0502 | -30.0157 | 0 | 0
87 | 1.0502 | -30.0157 | 0 | 0
88 | 1.0502 | -30.0157 | 0 | 0
89 | 1.0502 | -30.0157 | 0 | 0
90 | 1.0502 | -30.0157 | 0 | 0
91 | 1.0502 | -30.0157 | 0 | 0
92 | 1.0502 | -30.0157 | 0 | 0
93 | 1.0502 | -30.0157 | 0 | 0
94 | 1.0502 | -30.0157 | 0 | 0
95 | 1.0502 | -30.0157 | 0 | 0
96 | 1.0502 | -30.0157 | 0 | 0
97 | 1.0502 | -30.0157 | 0 | 0
98 | 1.0502 | -30.0157 | 0 | 0
99 | 1.0502 | -30.0157 | 0 | 0
100 | 1.0502 | -30.0157 | 0 | 0
101 | 1.0502 | -30.0157 | 0 | 0
102 | 1.0502 | -30.0157 | 0 | 0
103 | 1.0502 | -30.0157 | 0 | 0
104 | 1.0502 | -30.0157 | 0 | 0
105 | 1.0502 | -30.0157 | 0 | 0
106 | 1.0502 | -30.0157 | 0 | 0
107 | 1.0502 | -30.0157 | 0 | 0
108 | 1.0502 | -30.0157 | 0 | 0
109 | 1.0502 | -30.0157 | 0 | 0
110 | 1.0502 | -30.0157 | 0 | 0
111 | 1.0502 | -30.0157 | 0 | 0
112 | 1.0502 | -30.0157 | 0 | 0
113 | 1.0502 | -30.0157 | 0 | 0
114 | 1.0502 | -30.0157 | 0 | 0
115 | 1.0502 | -30.0157 | 0 | 0
116 | 1.0502 | -30.0157 | 0 | 0

## res_bus_3ph
| vm_a_pu | va_a_degree | vm_b_pu | va_b_degree | vm_c_pu | va_c_degree | p_a_mw | q_a_mvar | p_b_mw | q_b_mvar | p_c_mw | q_c_mvar | unbalance_percent
0 | 1.05 | 0 | 1.05 | -120 | 1.05 | 120 | -0.0036768 | 0.0036748 | -0.0036768 | 0.0036748 | -0.0036768 | 0.0036748 | 0
1 | 1.0502 | -30.0157 | 1.0502 | -150.0157 | 1.0502 | 89.9843 | 0 | 0 | 0 | 0 | 0 | 0 | 0
2 | 1.0502 | -30.0157 | 1.0502 | -150.0157 | 1.0502 | 89.9843 | 0 | 0 | 0 | 0 | 0 | 0 | 0
3 | 1.0502 | -30.0157 | 1.0502 | -150.0157 | 1.0502 | 89.9843 | 0 | 0 | 0 | 0 | 0 | 0 | 0
4 | 1.0502 | -30.0157 | 1.0502 | -150.0157 | 1.0502 | 89.9843 | 0 | 0 | 0 | 0 | 0 | 0 | 0
5 | 1.0502 | -30.0157 | 1.0502 | -150.0157 | 1.0502 | 89.9843 | 0 | 0 | 0 | 0 | 0 | 0 | 0
6 | 1.0502 | -30.0157 | 1.0502 | -150.0157 | 1.0502 | 89.9843 | 0 | 0 | 0 | 0 | 0 | 0 | 0
7 | 1.0502 | -30.0157 | 1.0502 | -150.0157 | 1.0502 | 89.9843 | 0 | 0 | 0 | 0 | 0 | 0 | 0
8 | 1.0502 | -30.0157 | 1.0502 | -150.0157 | 1.0502 | 89.9843 | 0 | 0 | 0 | 0 | 0 | 0 | 0
9 | 1.0502 | -30.0157 | 1.0502 | -150.0157 | 1.0502 | 89.9843 | 0 | 0 | 0 | 0 | 0 | 0 | 0
10 | 1.0502 | -30.0157 | 1.0502 | -150.0157 | 1.0502 | 89.9843 | 0 | 0 | 0 | 0 | 0 | 0 | 0
11 | 1.0502 | -30.0157 | 1.0502 | -150.0157 | 1.0502 | 89.9843 | 0 | 0 | 0 | 0 | 0 | 0 | 0
12 | 1.0502 | -30.0157 | 1.0502 | -150.0157 | 1.0502 | 89.9843 | 0 | 0 | 0 | 0 | 0 | 0 | 0
13 | 1.0502 | -30.0157 | 1.0502 | -150.0157 | 1.0502 | 89.9843 | 0 | 0 | 0 | 0 | 0 | 0 | 0
14 | 1.0502 | -30.0157 | 1.0502 | -150.0157 | 1.0502 | 89.9843 | 0 | 0 | 0 | 0 | 0 | 0 | 0
15 | 1.0502 | -30.0157 | 1.0502 | -150.0157 | 1.0502 | 89.9843 | 0 | 0 | 0 | 0 | 0 | 0 | 0
16 | 1.0502 | -30.0157 | 1.0502 | -150.0157 | 1.0502 | 89.9843 | 0 | 0 | 0 | 0 | 0 | 0 | 0
17 | 1.0502 | -30.0157 | 1.0502 | -150.0157 | 1.0502 | 89.9843 | 0 | 0 | 0 | 0 | 0 | 0 | 0
18 | 1.0502 | -30.0157 | 1.0502 | -150.0157 | 1.0502 | 89.9843 | 0 | 0 | 0 | 0 | 0 | 0 | 0
19 | 1.0502 | -30.0157 | 1.0502 | -150.0157 | 1.0502 | 89.9843 | 0 | 0 | 0 | 0 | 0 | 0 | 0
20 | 1.0502 | -30.0157 | 1.0502 | -150.0157 | 1.0502 | 89.9843 | 0 | 0 | 0 | 0 | 0 | 0 | 0
21 | 1.0502 | -30.0157 | 1.0502 | -150.0157 | 1.0502 | 89.9843 | 0 | 0 | 0 | 0 | 0 | 0 | 0
22 | 1.0502 | -30.0157 | 1.0502 | -150.0157 | 1.0502 | 89.9843 | 0 | 0 | 0 | 0 | 0 | 0 | 0
23 | 1.0502 | -30.0157 | 1.0502 | -150.0157 | 1.0502 | 89.9843 | 0 | 0 | 0 | 0 | 0 | 0 | 0
24 | 1.0502 | -30.0157 | 1.0502 | -150.0157 | 1.0502 | 89.9843 | 0 | 0 | 0 | 0 | 0 | 0 | 0
25 | 1.0502 | -30.0157 | 1.0502 | -150.0157 | 1.0502 | 89.9843 | 0 | 0 | 0 | 0 | 0 | 0 | 0
26 | 1.0502 | -30.0157 | 1.0502 | -150.0157 | 1.0502 | 89.9843 | 0 | 0 | 0 | 0 | 0 | 0 | 0
27 | 1.0502 | -30.0157 | 1.0502 | -150.0157 | 1.0502 | 89.9843 | 0 | 0 | 0 | 0 | 0 | 0 | 0
28 | 1.0502 | -30.0157 | 1.0502 | -150.0157 | 1.0502 | 89.9843 | 0 | 0 | 0 | 0 | 0 | 0 | 0
29 | 1.0502 | -30.0157 | 1.0502 | -150.0157 | 1.0502 | 89.9843 | 0 | 0 | 0 | 0 | 0 | 0 | 0
30 | 1.0502 | -30.0157 | 1.0502 | -150.0157 | 1.0502 | 89.9843 | 0 | 0 | 0 | 0 | 0 | 0 | 0
31 | 1.0502 | -30.0157 | 1.0502 | -150.0157 | 1.0502 | 89.9843 | 0 | 0 | 0 | 0 | 0 | 0 | 0
32 | 1.0502 | -30.0157 | 1.0502 | -150.0157 | 1.0502 | 89.9843 | 0 | 0 | 0 | 0 | 0 | 0 | 0
33 | 1.0502 | -30.0157 | 1.0502 | -150.0157 | 1.0502 | 89.9843 | 0 | 0 | 0 | 0 | 0 | 0 | 0
34 | 1.0502 | -30.0157 | 1.0502 | -150.0157 | 1.0502 | 89.9843 | 0 | 0 | 0 | 0 | 0 | 0 | 0
35 | 1.0502 | -30.0157 | 1.0502 | -150.0157 | 1.0502 | 89.9843 | 0 | 0 | 0 | 0 | 0 | 0 | 0
36 | 1.0502 | -30.0157 | 1.0502 | -150.0157 | 1.0502 | 89.9843 | 0 | 0 | 0 | 0 | 0 | 0 | 0
37 | 1.0502 | -30.0157 | 1.0502 | -150.0157 | 1.0502 | 89.9843 | 0 | 0 | 0 | 0 | 0 | 0 | 0
38 | 1.0502 | -30.0157 | 1.0502 | -150.0157 | 1.0502 | 89.9843 | 0 | 0 | 0 | 0 | 0 | 0 | 0
39 | 1.0502 | -30.0157 | 1.0502 | -150.0157 | 1.0502 | 89.9843 | 0 | 0 | 0 | 0 | 0 | 0 | 0
40 | 1.0502 | -30.0157 | 1.0502 | -150.0157 | 1.0502 | 89.9843 | 0 | 0 | 0 | 0 | 0 | 0 | 0
41 | 1.0502 | -30.0157 | 1.0502 | -150.0157 | 1.0502 | 89.9843 | 0 | 0 | 0 | 0 | 0 | 0 | 0
42 | 1.0502 | -30.0157 | 1.0502 | -150.0157 | 1.0502 | 89.9843 | 0 | 0 | 0 | 0 | 0 | 0 | 0
43 | 1.0502 | -30.0157 | 1.0502 | -150.0157 | 1.0502 | 89.9843 | 0 | 0 | 0 | 0 | 0 | 0 | 0
44 | 1.0502 | -30.0157 | 1.0502 | -150.0157 | 1.0502 | 89.9843 | 0 | 0 | 0 | 0 | 0 | 0 | 0
45 | 1.0502 | -30.0157 | 1.0502 | -150.0157 | 1.0502 | 89.9843 | 0 | 0 | 0 | 0 | 0 | 0 | 0
46 | 1.0502 | -30.0157 | 1.0502 | -150.0157 | 1.0502 | 89.9843 | 0 | 0 | 0 | 0 | 0 | 0 | 0
47 | 1.0502 | -30.0157 | 1.0502 | -150.0157 | 1.0502 | 89.9843 | 0 | 0 | 0 | 0 | 0 | 0 | 0
48 | 1.0502 | -30.0157 | 1.0502 | -150.0157 | 1.0502 | 89.9843 | 0 | 0 | 0 | 0 | 0 | 0 | 0
49 | 1.0502 | -30.0157 | 1.0502 | -150.0157 | 1.0502 | 89.9843 | 0 | 0 | 0 | 0 | 0 | 0 | 0
50 | 1.0502 | -30.0157 | 1.0502 | -150.0157 | 1.0502 | 89.9843 | 0 | 0 | 0 | 0 | 0 | 0 | 0
51 | 1.0502 | -30.0157 | 1.0502 | -150.0157 | 1.0502 | 89.9843 | 0 | 0 | 0 | 0 | 0 | 0 | 0
52 | 1.0502 | -30.0157 | 1.0502 | -150.0157 | 1.0502 | 89.9843 | 0 | 0 | 0 | 0 | 0 | 0 | 0
53 | 1.0502 | -30.0157 | 1.0502 | -150.0157 | 1.0502 | 89.9843 | 0 | 0 | 0 | 0 | 0 | 0 | 0
54 | 1.0502 | -30.0157 | 1.0502 | -150.0157 | 1.0502 | 89.9843 | 0 | 0 | 0 | 0 | 0 | 0 | 0
55 | 1.0502 | -30.0157 | 1.0502 | -150.0157 | 1.0502 | 89.9843 | 0 | 0 | 0 | 0 | 0 | 0 | 0
56 | 1.0502 | -30.0157 | 1.0502 | -150.0157 | 1.0502 | 89.9843 | 0 | 0 | 0 | 0 | 0 | 0 | 0
57 | 1.0502 | -30.0157 | 1.0502 | -150.0157 | 1.0502 | 89.9843 | 0 | 0 | 0 | 0 | 0 | 0 | 0
58 | 1.0502 | -30.0157 | 1.0502 | -150.0157 | 1.0502 | 89.9843 | 0 | 0 | 0 | 0 | 0 | 0 | 0
59 | 1.0502 | -30.0157 | 1.0502 | -150.0157 | 1.0502 | 89.9843 | 0 | 0 | 0 | 0 | 0 | 0 | 0
60 | 1.0502 | -30.0157 | 1.0502 | -150.0157 | 1.0502 | 89.9843 | 0 | 0 | 0 | 0 | 0 | 0 | 0
61 | 1.0502 | -30.0157 | 1.0502 | -150.0157 | 1.0502 | 89.9843 | 0 | 0 | 0 | 0 | 0 | 0 | 0
62 | 1.0502 | -30.0157 | 1.0502 | -150.0157 | 1.0502 | 89.9843 | 0 | 0 | 0 | 0 | 0 | 0 | 0
63 | 1.0502 | -30.0157 | 1.0502 | -150.0157 | 1.0502 | 89.9843 | 0 | 0 | 0 | 0 | 0 | 0 | 0
64 | 1.0502 | -30.0157 | 1.0502 | -150.0157 | 1.0502 | 89.9843 | 0 | 0 | 0 | 0 | 0 | 0 | 0
65 | 1.0502 | -30.0157 | 1.0502 | -150.0157 | 1.0502 | 89.9843 | 0 | 0 | 0 | 0 | 0 | 0 | 0
66 | 1.0502 | -30.0157 | 1.0502 | -150.0157 | 1.0502 | 89.9843 | 0 | 0 | 0 | 0 | 0 | 0 | 0
67 | 1.0502 | -30.0157 | 1.0502 | -150.0157 | 1.0502 | 89.9843 | 0 | 0 | 0 | 0 | 0 | 0 | 0
68 | 1.0502 | -30.0157 | 1.0502 | -150.0157 | 1.0502 | 89.9843 | 0 | 0 | 0 | 0 | 0 | 0 | 0
69 | 1.0502 | -30.0157 | 1.0502 | -150.0157 | 1.0502 | 89.9843 | 0 | 0 | 0 | 0 | 0 | 0 | 0
70 | 1.0502 | -30.0157 | 1.0502 | -150.0157 | 1.0502 | 89.9843 | 0 | 0 | 0 | 0 | 0 | 0 | 0
71 | 1.0502 | -30.0157 | 1.0502 | -150.0157 | 1.0502 | 89.9843 | 0 | 0 | 0 | 0 | 0 | 0 | 0
72 | 1.0502 | -30.0157 | 1.0502 | -150.0157 | 1.0502 | 89.9843 | 0 | 0 | 0 | 0 | 0 | 0 | 0
73 | 1.0502 | -30.0157 | 1.0502 | -150.0157 | 1.0502 | 89.9843 | 0 | 0 | 0 | 0 | 0 | 0 | 0
74 | 1.0502 | -30.0157 | 1.0502 | -150.0157 | 1.0502 | 89.9843 | 0 | 0 | 0 | 0 | 0 | 0 | 0
75 | 1.0502 | -30.0157 | 1.0502 | -150.0157 | 1.0502 | 89.9843 | 0 | 0 | 0 | 0 | 0 | 0 | 0
76 | 1.0502 | -30.0157 | 1.0502 | -150.0157 | 1.0502 | 89.9843 | 0 | 0 | 0 | 0 | 0 | 0 | 0
77 | 1.0502 | -30.0157 | 1.0502 | -150.0157 | 1.0502 | 89.9843 | 0 | 0 | 0 | 0 | 0 | 0 | 0
78 | 1.0502 | -30.0157 | 1.0502 | -150.0157 | 1.0502 | 89.9843 | 0 | 0 | 0 | 0 | 0 | 0 | 0
79 | 1.0502 | -30.0157 | 1.0502 | -150.0157 | 1.0502 | 89.9843 | 0 | 0 | 0 | 0 | 0 | 0 | 0
80 | 1.0502 | -30.0157 | 1.0502 | -150.0157 | 1.0502 | 89.9843 | 0 | 0 | 0 | 0 | 0 | 0 | 0
81 | 1.0502 | -30.0157 | 1.0502 | -150.0157 | 1.0502 | 89.9843 | 0 | 0 | 0 | 0 | 0 | 0 | 0
82 | 1.0502 | -30.0157 | 1.0502 | -150.0157 | 1.0502 | 89.9843 | 0 | 0 | 0 | 0 | 0 | 0 | 0
83 | 1.0502 | -30.0157 | 1.0502 | -150.0157 | 1.0502 | 89.9843 | 0 | 0 | 0 | 0 | 0 | 0 | 0
84 | 1.0502 | -30.0157 | 1.0502 | -150.0157 | 1.0502 | 89.9843 | 0 | 0 | 0 | 0 | 0 | 0 | 0
85 | 1.0502 | -30.0157 | 1.0502 | -150.0157 | 1.0502 | 89.9843 | 0 | 0 | 0 | 0 | 0 | 0 | 0
86 | 1.0502 | -30.0157 | 1.0502 | -150.0157 | 1.0502 | 89.9843 | 0 | 0 | 0 | 0 | 0 | 0 | 0
87 | 1.0502 | -30.0157 | 1.0502 | -150.0157 | 1.0502 | 89.9843 | 0 | 0 | 0 | 0 | 0 | 0 | 0
88 | 1.0502 | -30.0157 | 1.0502 | -150.0157 | 1.0502 | 89.9843 | 0 | 0 | 0 | 0 | 0 | 0 | 0
89 | 1.0502 | -30.0157 | 1.0502 | -150.0157 | 1.0502 | 89.9843 | 0 | 0 | 0 | 0 | 0 | 0 | 0
90 | 1.0502 | -30.0157 | 1.0502 | -150.0157 | 1.0502 | 89.9843 | 0 | 0 | 0 | 0 | 0 | 0 | 0
91 | 1.0502 | -30.0157 | 1.0502 | -150.0157 | 1.0502 | 89.9843 | 0 | 0 | 0 | 0 | 0 | 0 | 0
92 | 1.0502 | -30.0157 | 1.0502 | -150.0157 | 1.0502 | 89.9843 | 0 | 0 | 0 | 0 | 0 | 0 | 0
93 | 1.0502 | -30.0157 | 1.0502 | -150.0157 | 1.0502 | 89.9843 | 0 | 0 | 0 | 0 | 0 | 0 | 0
94 | 1.0502 | -30.0157 | 1.0502 | -150.0157 | 1.0502 | 89.9843 | 0 | 0 | 0 | 0 | 0 | 0 | 0
95 | 1.0502 | -30.0157 | 1.0502 | -150.0157 | 1.0502 | 89.9843 | 0 | 0 | 0 | 0 | 0 | 0 | 0
96 | 1.0502 | -30.0157 | 1.0502 | -150.0157 | 1.0502 | 89.9843 | 0 | 0 | 0 | 0 | 0 | 0 | 0
97 | 1.0502 | -30.0157 | 1.0502 | -150.0157 | 1.0502 | 89.9843 | 0 | 0 | 0 | 0 | 0 | 0 | 0
98 | 1.0502 | -30.0157 | 1.0502 | -150.0157 | 1.0502 | 89.9843 | 0 | 0 | 0 | 0 | 0 | 0 | 0
99 | 1.0502 | -30.0157 | 1.0502 | -150.0157 | 1.0502 | 89.9843 | 0 | 0 | 0 | 0 | 0 | 0 | 0
100 | 1.0502 | -30.0157 | 1.0502 | -150.0157 | 1.0502 | 89.9843 | 0 | 0 | 0 | 0 | 0 | 0 | 0
101 | 1.0502 | -30.0157 | 1.0502 | -150.0157 | 1.0502 | 89.9843 | 0 | 0 | 0 | 0 | 0 | 0 | 0
102 | 1.0502 | -30.0157 | 1.0502 | -150.0157 | 1.0502 | 89.9843 | 0 | 0 | 0 | 0 | 0 | 0 | 0
103 | 1.0502 | -30.0157 | 1.0502 | -150.0157 | 1.0502 | 89.9843 | 0 | 0 | 0 | 0 | 0 | 0 | 0
104 | 1.0502 | -30.0157 | 1.0502 | -150.0157 | 1.0502 | 89.9843 | 0 | 0 | 0 | 0 | 0 | 0 | 0
105 | 1.0502 | -30.0157 | 1.0502 | -150.0157 | 1.0502 | 89.9843 | 0 | 0 | 0 | 0 | 0 | 0 | 0
106 | 1.0502 | -30.0157 | 1.0502 | -150.0157 | 1.0502 | 89.9843 | 0 | 0 | 0 | 0 | 0 | 0 | 0
107 | 1.0502 | -30.0157 | 1.0502 | -150.0157 | 1.0502 | 89.9843 | 0 | 0 | 0 | 0 | 0 | 0 | 0
108 | 1.0502 | -30.0157 | 1.0502 | -150.0157 | 1.0502 | 89.9843 | 0 | 0 | 0 | 0 | 0 | 0 | 0
109 | 1.0502 | -30.0157 | 1.0502 | -150.0157 | 1.0502 | 89.9843 | 0 | 0 | 0 | 0 | 0 | 0 | 0
110 | 1.0502 | -30.0157 | 1.0502 | -150.0157 | 1.0502 | 89.9843 | 0 | 0 | 0 | 0 | 0 | 0 | 0
111 | 1.0502 | -30.0157 | 1.0502 | -150.0157 | 1.0502 | 89.9843 | 0 | 0 | 0 | 0 | 0 | 0 | 0
112 | 1.0502 | -30.0157 | 1.0502 | -150.0157 | 1.0502 | 89.9843 | 0 | 0 | 0 | 0 | 0 | 0 | 0
113 | 1.0502 | -30.0157 | 1.0502 | -150.0157 | 1.0502 | 89.9843 | 0 | 0 | 0 | 0 | 0 | 0 | 0
114 | 1.0502 | -30.0157 | 1.0502 | -150.0157 | 1.0502 | 89.9843 | 0 | 0 | 0 | 0 | 0 | 0 | 0
115 | 1.0502 | -30.0157 | 1.0502 | -150.0157 | 1.0502 | 89.9843 | 0 | 0 | 0 | 0 | 0 | 0 | 0
116 | 1.0502 | -30.0157 | 1.0502 | -150.0157 | 1.0502 | 89.9843 | 0 | 0 | 0 | 0 | 0 | 0 | 0

## res_ext_grid
| p_mw | q_mvar
0 | 0.01103 | -0.011024

## res_ext_grid_3ph
| p_a_mw | q_a_mvar | p_b_mw | q_b_mvar | p_c_mw | q_c_mvar
0 | 0.0036768 | -0.0036748 | 0.0036768 | -0.0036748 | 0.0036768 | -0.0036748

## res_line
| p_from_mw | q_from_mvar | p_to_mw | q_to_mvar | pl_mw | ql_mvar | i_from_ka | i_to_ka | i_ka | vm_from_pu | va_from_degree | vm_to_pu | va_to_degree | loading_percent
0 | 1.3411e-13 | -2.146e-14 | -1.3411e-13 | 2.146e-14 | 9.5925e-28 | 1.6093e-28 | 1.7948e-13 | 1.7948e-13 | 1.7948e-13 | 1.0502 | -30.0157 | 1.0502 | -30.0157 | 5.2135e-11
1 | -5.0973e-15 | -1.3643e-15 | 5.0973e-15 | 1.3643e-15 | 7.8886e-31 | 3.9443e-31 | 6.973e-15 | 6.973e-15 | 6.973e-15 | 1.0502 | -30.0157 | 1.0502 | -30.0157 | 2.816e-12
2 | 1.4754e-13 | -2.0598e-14 | -1.4754e-13 | 2.0598e-14 | 6.5633e-28 | 1.136e-28 | 1.9686e-13 | 1.9686e-13 | 1.9686e-13 | 1.0502 | -30.0157 | 1.0502 | -30.0157 | 5.7183e-11
3 | 0 | 0 | 0 | 0 | 0 | 0 | 0 | 0 | 0 | 1.0502 | -30.0157 | 1.0502 | -30.0157 | 0
4 | 0 | 0 | 0 | 0 | 0 | 0 | 0 | 0 | 0 | 1.0502 | -30.0157 | 1.0502 | -30.0157 | 0
5 | -6.5327e-15 | -1.1308e-14 | 6.5327e-15 | 1.1308e-14 | 5.522e-30 | 1.5777e-30 | 1.7257e-14 | 1.7257e-14 | 1.7257e-14 | 1.0502 | -30.0157 | 1.0502 | -30.0157 | 6.9691e-12
6 | 1.4617e-13 | -1.5501e-14 | -1.4617e-13 | 1.5501e-14 | 1.0602e-27 | 1.7039e-28 | 1.9425e-13 | 1.9425e-13 | 1.9425e-13 | 1.0502 | -30.0157 | 1.0502 | -30.0157 | 5.6424e-11
7 | 0 | 0 | 0 | 0 | 0 | 0 | 0 | 0 | 0 | 1.0502 | -30.0157 | 1.0502 | -30.0157 | 0
8 | 0 | 0 | 0 | 0 | 0 | 0 | 0 | 0 | 0 | 1.0502 | -30.0157 | 1.0502 | -30.0157 | 0
9 | 1.8665e-15 | 3.2308e-15 | -1.8665e-15 | -3.2308e-15 | 7.8886e-31 | 3.9443e-31 | 4.9307e-15 | 4.9307e-15 | 4.9307e-15 | 1.0502 | -30.0157 | 1.0502 | -30.0157 | 1.9912e-12
10 | 1.5314e-13 | -1.0905e-14 | -1.5314e-13 | 1.0905e-14 | 7.5731e-28 | 1.4199e-28 | 2.0288e-13 | 2.0288e-13 | 2.0288e-13 | 1.0502 | -30.0157 | 1.0502 | -30.0157 | 5.8932e-11
11 | 0 | 0 | 0 | 0 | 0 | 0 | 0 | 0 | 0 | 1.0502 | -30.0157 | 1.0502 | -30.0157 | 0
12 | 0 | 0 | 0 | 0 | 0 | 0 | 0 | 0 | 0 | 1.0502 | -30.0157 | 1.0502 | -30.0157 | 0
13 | 7.1077e-14 | -4.1062e-14 | -7.1077e-14 | 4.1062e-14 | 1.5146e-28 | 2.5244e-29 | 1.0847e-13 | 1.0847e-13 | 1.0847e-13 | 1.0502 | -30.0157 | 1.0502 | -30.0157 | 3.151e-11
14 | 2.8859e-14 | 3.5037e-14 | -2.8859e-14 | -3.5037e-14 | 1.2622e-29 | 1.2622e-29 | 5.9984e-14 | 5.9984e-14 | 5.9984e-14 | 1.0502 | -30.0157 | 1.0502 | -30.0157 | 1.4729e-11
15 | 1.1142e-13 | 7.3522e-14 | -1.1142e-13 | -7.3522e-14 | 1.2622e-29 | 3.7865e-29 | 1.7641e-13 | 1.7641e-13 | 1.7641e-13 | 1.0502 | -30.0157 | 1.0502 | -30.0157 | 4.3317e-11
16 | 7.8903e-14 | -4.9893e-14 | -7.8903e-14 | 4.9893e-14 | 3.5341e-28 | 1.0097e-28 | 1.2337e-13 | 1.2337e-13 | 1.2337e-13 | 1.0502 | -30.0157 | 1.0502 | -30.0157 | 3.2071e-11
17 | -3.3312e-14 | 2.0087e-15 | 3.3312e-14 | -2.0087e-15 | 6.3109e-30 | 4.7332e-30 | 4.4101e-14 | 4.4101e-14 | 4.4101e-14 | 1.0502 | -30.0157 | 1.0502 | -30.0157 | 1.0829e-11
18 | 0 | 0 | 0 | 0 | 0 | 0 | 0 | 0 | 0 | 1.0502 | -30.0157 | 1.0502 | -30.0157 | 0
19 | -2.7997e-15 | -4.8462e-15 | 2.7997e-15 | 4.8462e-15 | 2.3666e-30 | 0 | 7.396e-15 | 7.396e-15 | 7.396e-15 | 1.0502 | -30.0157 | 1.0502 | -30.0157 | 2.9868e-12
20 | -2.0389e-14 | -5.4573e-15 | 2.0389e-14 | 5.4573e-15 | 6.3109e-30 | 1.5777e-30 | 2.7892e-14 | 2.7892e-14 | 2.7892e-14 | 1.0502 | -30.0157 | 1.0502 | -30.0157 | 6.8491e-12
21 | -1.2743e-14 | -3.4108e-15 | 1.2743e-14 | 3.4108e-15 | 1.1044e-29 | 1.1833e-30 | 1.7433e-14 | 1.7433e-14 | 1.7433e-14 | 1.0502 | -30.0157 | 1.0502 | -30.0157 | 7.0399e-12
22 | 0 | 0 | 0 | 0 | 0 | 0 | 0 | 0 | 0 | 1.0502 | -30.0157 | 1.0502 | -30.0157 | 0
23 | 0 | 0 | 0 | 0 | 0 | 0 | 0 | 0 | 0 | 1.0502 | -30.0157 | 1.0502 | -30.0157 | 0
24 | 0 | 0 | 0 | 0 | 0 | 0 | 0 | 0 | 0 | 1.0502 | -30.0157 | 1.0502 | -30.0157 | 0
25 | 0 | 0 | 0 | 0 | 0 | 0 | 0 | 0 | 0 | 1.0502 | -30.0157 | 1.0502 | -30.0157 | 0
26 | 6.3176e-14 | 4.9684e-14 | -6.3176e-14 | -4.9684e-14 | 3.7865e-29 | 3.1554e-29 | 1.0621e-13 | 1.0621e-13 | 1.0621e-13 | 1.0502 | -30.0157 | 1.0502 | -30.0157 | 2.608e-11
27 | 0 | 0 | 0 | 0 | 0 | 0 | 0 | 0 | 0 | 1.0502 | -30.0157 | 1.0502 | -30.0157 | 0
28 | 3.4463e-15 | -5.2228e-15 | -3.4463e-15 | 5.2228e-15 | 1.9722e-30 | 0 | 8.269e-15 | 8.269e-15 | 8.269e-15 | 1.0502 | -30.0157 | 1.0502 | -30.0157 | 3.3393e-12
29 | 3.3312e-14 | -2.0087e-15 | -3.3312e-14 | 2.0087e-15 | 6.3109e-30 | 3.1554e-30 | 4.4101e-14 | 4.4101e-14 | 4.4101e-14 | 1.0502 | -30.0157 | 1.0502 | -30.0157 | 1.0829e-11
30 | 0 | 0 | 0 | 0 | 0 | 0 | 0 | 0 | 0 | 1.0502 | -30.0157 | 1.0502 | -30.0157 | 0
31 | 0 | 0 | 0 | 0 | 0 | 0 | 0 | 0 | 0 | 1.0502 | -30.0157 | 1.0502 | -30.0157 | 0
32 | 0 | 0 | 0 | 0 | 0 | 0 | 0 | 0 | 0 | 1.0502 | -30.0157 | 1.0502 | -30.0157 | 0
33 | -2.7855e-14 | -1.838e-14 | 2.7855e-14 | 1.838e-14 | 6.3109e-30 | 6.3109e-30 | 4.4101e-14 | 4.4101e-14 | 4.4101e-14 | 1.0502 | -30.0157 | 1.0502 | -30.0157 | 1.0829e-11
34 | 3.2308e-15 | -1.8665e-15 | -3.2308e-15 | 1.8665e-15 | 1.1833e-30 | 0 | 4.9307e-15 | 4.9307e-15 | 4.9307e-15 | 1.0502 | -30.0157 | 1.0502 | -30.0157 | 1.9912e-12
35 | 0 | 0 | 0 | 0 | 0 | 0 | 0 | 0 | 0 | 1.0502 | -30.0157 | 1.0502 | -30.0157 | 0
36 | 0 | 0 | 0 | 0 | 0 | 0 | 0 | 0 | 0 | 1.0502 | -30.0157 | 1.0502 | -30.0157 | 0
37 | 9.7928e-14 | -3.9338e-14 | -9.7928e-14 | 3.9338e-14 | 6.3109e-29 | 2.5244e-29 | 1.3946e-13 | 1.3946e-13 | 1.3946e-13 | 1.0502 | -30.0157 | 1.0502 | -30.0157 | 3.6255e-11
38 | 0 | 0 | 0 | 0 | 0 | 0 | 0 | 0 | 0 | 1.0502 | -30.0157 | 1.0502 | -30.0157 | 0
39 | 1.1085e-13 | -4.6804e-14 | -1.1085e-13 | 4.6804e-14 | 1.0097e-28 | 2.5244e-29 | 1.5901e-13 | 1.5901e-13 | 1.5901e-13 | 1.0502 | -30.0157 | 1.0502 | -30.0157 | 4.1337e-11
40 | 0 | 0 | 0 | 0 | 0 | 0 | 0 | 0 | 0 | 1.0502 | -30.0157 | 1.0502 | -30.0157 | 0
41 | 3.2308e-14 | -1.8665e-14 | -3.2308e-14 | 1.8665e-14 | 1.8933e-29 | 3.1554e-30 | 4.9307e-14 | 4.9307e-14 | 4.9307e-14 | 1.0502 | -30.0157 | 1.0502 | -30.0157 | 1.4067e-11
42 | 1.1932e-13 | -1.7225e-14 | -1.1932e-13 | 1.7225e-14 | 1.2622e-28 | 3.1554e-29 | 1.5931e-13 | 1.5931e-13 | 1.5931e-13 | 1.0502 | -30.0157 | 1.0502 | -30.0157 | 4.1417e-11
43 | 3.2308e-15 | -1.8665e-15 | -3.2308e-15 | 1.8665e-15 | 3.9443e-31 | 0 | 4.9307e-15 | 4.9307e-15 | 4.9307e-15 | 1.0502 | -30.0157 | 1.0502 | -30.0157 | 1.4067e-12
44 | -1.8665e-15 | -3.2308e-15 | 1.8665e-15 | 3.2308e-15 | 3.9443e-31 | 0 | 4.9307e-15 | 4.9307e-15 | 4.9307e-15 | 1.0502 | -30.0157 | 1.0502 | -30.0157 | 1.9912e-12
45 | 0 | 0 | 0 | 0 | 0 | 0 | 0 | 0 | 0 | 1.0502 | -30.0157 | 1.0502 | -30.0157 | 0
46 | 0 | 0 | 0 | 0 | 0 | 0 | 0 | 0 | 0 | 1.0502 | -30.0157 | 1.0502 | -30.0157 | 0
47 | 2.9579e-14 | -8.4702e-15 | -2.9579e-14 | 8.4702e-15 | 1.2622e-29 | 3.1554e-30 | 4.0659e-14 | 4.0659e-14 | 4.0659e-14 | 1.0502 | -30.0157 | 1.0502 | -30.0157 | 1.16e-11
48 | 0 | 0 | 0 | 0 | 0 | 0 | 0 | 0 | 0 | 1.0502 | -30.0157 | 1.0502 | -30.0157 | 0
49 | 0 | 0 | 0 | 0 | 0 | 0 | 0 | 0 | 0 | 1.0502 | -30.0157 | 1.0502 | -30.0157 | 0
50 | 5.4928e-15 | -1.2869e-14 | -5.4928e-15 | 1.2869e-14 | 1.9722e-29 | 3.1554e-30 | 1.849e-14 | 1.849e-14 | 1.849e-14 | 1.0502 | -30.0157 | 1.0502 | -30.0157 | 5.2753e-12
51 | 1.0467e-13 | 1.7092e-14 | -1.0467e-13 | -1.7092e-14 | 1.136e-28 | 4.1021e-29 | 1.4016e-13 | 1.4016e-13 | 1.4016e-13 | 1.0502 | -30.0157 | 1.0502 | -30.0157 | 3.6436e-11
52 | 0 | 0 | 0 | 0 | 0 | 0 | 0 | 0 | 0 | 1.0502 | -30.0157 | 1.0502 | -30.0157 | 0
53 | 9.1609e-14 | -5.5238e-15 | -9.1609e-14 | 5.5238e-15 | 3.2817e-28 | 7.8097e-29 | 1.2128e-13 | 1.2128e-13 | 1.2128e-13 | 1.0502 | -30.0157 | 1.0502 | -30.0157 | 3.1528e-11
54 | -3.2308e-15 | 1.8665e-15 | 3.2308e-15 | -1.8665e-15 | 7.8886e-31 | 0 | 4.9307e-15 | 4.9307e-15 | 4.9307e-15 | 1.0502 | -30.0157 | 1.0502 | -30.0157 | 1.9912e-12
55 | 0 | 0 | 0 | 0 | 0 | 0 | 0 | 0 | 0 | 1.0502 | -30.0157 | 1.0502 | -30.0157 | 0
56 | 0 | 0 | 0 | 0 | 0 | 0 | 0 | 0 | 0 | 1.0502 | -30.0157 | 1.0502 | -30.0157 | 0
57 | 0 | 0 | 0 | 0 | 0 | 0 | 0 | 0 | 0 | 1.0502 | -30.0157 | 1.0502 | -30.0157 | 0
58 | 6.6624e-14 | -4.0173e-15 | -6.6624e-14 | 4.0173e-15 | 1.2622e-29 | 9.4663e-30 | 8.8203e-14 | 8.8203e-14 | 8.8203e-14 | 1.0502 | -30.0157 | 1.0502 | -30.0157 | 2.293e-11
59 | 9.6924e-15 | -5.5994e-15 | -9.6924e-15 | 5.5994e-15 | 3.1554e-30 | 7.8886e-31 | 1.4792e-14 | 1.4792e-14 | 1.4792e-14 | 1.0502 | -30.0157 | 1.0502 | -30.0157 | 4.2202e-12
60 | 0 | 0 | 0 | 0 | 0 | 0 | 0 | 0 | 0 | 1.0502 | -30.0157 | 1.0502 | -30.0157 | 0
61 | 0 | 0 | 0 | 0 | 0 | 0 | 0 | 0 | 0 | 1.0502 | -30.0157 | 1.0502 | -30.0157 | 0
62 | 1.479e-14 | -4.2351e-15 | -1.479e-14 | 4.2351e-15 | 9.4663e-30 | 2.3666e-30 | 2.033e-14 | 2.033e-14 | 2.033e-14 | 1.0502 | -30.0157 | 1.0502 | -30.0157 | 5.8001e-12
63 | 0 | 0 | 0 | 0 | 0 | 0 | 0 | 0 | 0 | 1.0502 | -30.0157 | 1.0502 | -30.0157 | 0
64 | 0 | 0 | 0 | 0 | 0 | 0 | 0 | 0 | 0 | 1.0502 | -30.0157 | 1.0502 | -30.0157 | 0
65 | 7.1437e-15 | -6.2816e-15 | -7.1437e-15 | 6.2816e-15 | 6.3109e-30 | 7.8886e-31 | 1.2571e-14 | 1.2571e-14 | 1.2571e-14 | 1.0502 | -30.0157 | 1.0502 | -30.0157 | 5.0765e-12
66 | 6.9637e-15 | 4.5951e-15 | -6.9637e-15 | -4.5951e-15 | 1.5777e-30 | 1.5777e-30 | 1.1025e-14 | 1.1025e-14 | 1.1025e-14 | 1.0502 | -30.0157 | 1.0502 | -30.0157 | 3.1456e-12
67 | 0 | 0 | 0 | 0 | 0 | 0 | 0 | 0 | 0 | 1.0502 | -30.0157 | 1.0502 | -30.0157 | 0
68 | 0 | 0 | 0 | 0 | 0 | 0 | 0 | 0 | 0 | 1.0502 | -30.0157 | 1.0502 | -30.0157 | 0
69 | 0 | 0 | 0 | 0 | 0 | 0 | 0 | 0 | 0 | 1.0502 | -30.0157 | 1.0502 | -30.0157 | 0
70 | 6.9282e-15 | -2.9253e-15 | -6.9282e-15 | 2.9253e-15 | 3.9443e-30 | 3.9443e-31 | 9.9381e-15 | 9.9381e-15 | 9.9381e-15 | 1.0502 | -30.0157 | 1.0502 | -30.0157 | 4.0134e-12
71 | 0 | 0 | 0 | 0 | 0 | 0 | 0 | 0 | 0 | 1.0502 | -30.0157 | 1.0502 | -30.0157 | 0
72 | 0 | 0 | 0 | 0 | 0 | 0 | 0 | 0 | 0 | 1.0502 | -30.0157 | 1.0502 | -30.0157 | 0
73 | 0 | 0 | 0 | 0 | 0 | 0 | 0 | 0 | 0 | 1.0502 | -30.0157 | 1.0502 | -30.0157 | 0
74 | -4.5951e-15 | 6.9637e-15 | 4.5951e-15 | -6.9637e-15 | 1.5777e-30 | 0 | 1.1025e-14 | 1.1025e-14 | 1.1025e-14 | 1.0502 | -30.0157 | 1.0502 | -30.0157 | 3.1456e-12
75 | 0 | 0 | 0 | 0 | 0 | 0 | 0 | 0 | 0 | 1.0502 | -30.0157 | 1.0502 | -30.0157 | 0
76 | 1.4071e-13 | 4.8885e-15 | -1.4071e-13 | -4.8885e-15 | 1.2622e-28 | 3.3132e-29 | 1.8606e-13 | 1.8606e-13 | 1.8606e-13 | 1.0502 | -30.0157 | 1.0502 | -30.0157 | 4.837e-11
77 | 0 | 0 | 0 | 0 | 0 | 0 | 0 | 0 | 0 | 1.0502 | -30.0157 | 1.0502 | -30.0157 | 0
78 | 0 | 0 | 0 | 0 | 0 | 0 | 0 | 0 | 0 | 1.0502 | -30.0157 | 1.0502 | -30.0157 | 0
79 | 1.3971e-13 | -1.1768e-14 | -1.3971e-13 | 1.1768e-14 | 2.2719e-28 | 6.942e-29 | 1.8528e-13 | 1.8528e-13 | 1.8528e-13 | 1.0502 | -30.0157 | 1.0502 | -30.0157 | 4.8166e-11
80 | 1.6311e-13 | 4.3658e-14 | -1.6311e-13 | -4.3658e-14 | 1.0097e-28 | 5.0487e-29 | 2.2314e-13 | 2.2314e-13 | 2.2314e-13 | 1.0502 | -30.0157 | 1.0502 | -30.0157 | 5.8008e-11
81 | 0 | 0 | 0 | 0 | 0 | 0 | 0 | 0 | 0 | 1.0502 | -30.0157 | 1.0502 | -30.0157 | 0
82 | 1.1114e-13 | 1.3359e-14 | -1.1114e-13 | -1.3359e-14 | 1.8933e-28 | 3.6288e-29 | 1.4792e-13 | 1.4792e-13 | 1.4792e-13 | 1.0502 | -30.0157 | 1.0502 | -30.0157 | 3.8454e-11
83 | 9.4413e-15 | -9.7635e-15 | -9.4413e-15 | 9.7635e-15 | 1.7355e-29 | 1.5777e-30 | 1.7948e-14 | 1.7948e-14 | 1.7948e-14 | 1.0502 | -30.0157 | 1.0502 | -30.0157 | 7.248e-12
84 | 0 | 0 | 0 | 0 | 0 | 0 | 0 | 0 | 0 | 1.0502 | -30.0157 | 1.0502 | -30.0157 | 0
85 | 0 | 0 | 0 | 0 | 0 | 0 | 0 | 0 | 0 | 1.0502 | -30.0157 | 1.0502 | -30.0157 | 0
86 | 0 | 0 | 0 | 0 | 0 | 0 | 0 | 0 | 0 | 1.0502 | -30.0157 | 1.0502 | -30.0157 | 0
87 | 0 | 0 | 0 | 0 | 0 | 0 | 0 | 0 | 0 | 1.0502 | -30.0157 | 1.0502 | -30.0157 | 0
88 | -2.2976e-15 | 3.4819e-15 | 2.2976e-15 | -3.4819e-15 | 3.9443e-31 | 3.9443e-31 | 5.5127e-15 | 5.5127e-15 | 5.5127e-15 | 1.0502 | -30.0157 | 1.0502 | -30.0157 | 2.2262e-12
89 | 8.9022e-14 | 3.4752e-14 | -8.9022e-14 | -3.4752e-14 | 1.3884e-28 | 3.7865e-29 | 1.2629e-13 | 1.2629e-13 | 1.2629e-13 | 1.0502 | -30.0157 | 1.0502 | -30.0157 | 3.283e-11
90 | 0 | 0 | 0 | 0 | 0 | 0 | 0 | 0 | 0 | 1.0502 | -30.0157 | 1.0502 | -30.0157 | 0
91 | 0 | 0 | 0 | 0 | 0 | 0 | 0 | 0 | 0 | 1.0502 | -30.0157 | 1.0502 | -30.0157 | 0
92 | 0 | 0 | 0 | 0 | 0 | 0 | 0 | 0 | 0 | 1.0502 | -30.0157 | 1.0502 | -30.0157 | 0
93 | 4.0778e-14 | 1.0915e-14 | -4.0778e-14 | -1.0915e-14 | 0 | 0 | 5.5784e-14 | 5.5784e-14 | 5.5784e-14 | 1.0502 | -30.0157 | 1.0502 | -30.0157 | 1.4502e-11
94 | 6.6624e-14 | -4.0173e-15 | -6.6624e-14 | 4.0173e-15 | 8.8352e-29 | 6.3109e-30 | 8.8203e-14 | 8.8203e-14 | 8.8203e-14 | 1.0502 | -30.0157 | 1.0502 | -30.0157 | 2.5164e-11
95 | 4.6306e-14 | 5.5662e-15 | -4.6306e-14 | -5.5662e-15 | 7.5731e-29 | 9.4663e-30 | 6.1633e-14 | 6.1633e-14 | 6.1633e-14 | 1.0502 | -30.0157 | 1.0502 | -30.0157 | 1.7584e-11
96 | 1.321e-14 | 4.2185e-15 | -1.321e-14 | -4.2185e-15 | 1.4199e-29 | 0 | 1.8325e-14 | 1.8325e-14 | 1.8325e-14 | 1.0502 | -30.0157 | 1.0502 | -30.0157 | 7.4003e-12
97 | 0 | 0 | 0 | 0 | 0 | 0 | 0 | 0 | 0 | 1.0502 | -30.0157 | 1.0502 | -30.0157 | 0
98 | 0 | 0 | 0 | 0 | 0 | 0 | 0 | 0 | 0 | 1.0502 | -30.0157 | 1.0502 | -30.0157 | 0
99 | -3.4819e-15 | -2.2976e-15 | 3.4819e-15 | 2.2976e-15 | 7.8886e-31 | 0 | 5.5127e-15 | 5.5127e-15 | 5.5127e-15 | 1.0502 | -30.0157 | 1.0502 | -30.0157 | 2.2262e-12
100 | 4.0778e-14 | 1.0915e-14 | -4.0778e-14 | -1.0915e-14 | 7.5731e-29 | 1.2622e-29 | 5.5784e-14 | 5.5784e-14 | 5.5784e-14 | 1.0502 | -30.0157 | 1.0502 | -30.0157 | 1.5915e-11
101 | 0 | 0 | 0 | 0 | 0 | 0 | 0 | 0 | 0 | 1.0502 | -30.0157 | 1.0502 | -30.0157 | 0
102 | 0 | 0 | 0 | 0 | 0 | 0 | 0 | 0 | 0 | 1.0502 | -30.0157 | 1.0502 | -30.0157 | 0
103 | -1.7954e-15 | 1.181e-14 | 1.7954e-15 | -1.181e-14 | 7.8886e-30 | 0 | 1.5786e-14 | 1.5786e-14 | 1.5786e-14 | 1.0502 | -30.0157 | 1.0502 | -30.0157 | 6.3749e-12
104 | 3.7978e-14 | 6.0683e-15 | -3.7978e-14 | -6.0683e-15 | 7.5731e-29 | 1.2622e-29 | 5.0824e-14 | 5.0824e-14 | 5.0824e-14 | 1.0502 | -30.0157 | 1.0502 | -30.0157 | 1.45e-11
105 | 0 | 0 | 0 | 0 | 0 | 0 | 0 | 0 | 0 | 1.0502 | -30.0157 | 1.0502 | -30.0157 | 0
106 | 0 | 0 | 0 | 0 | 0 | 0 | 0 | 0 | 0 | 1.0502 | -30.0157 | 1.0502 | -30.0157 | 0
107 | -1.4932e-14 | -2.5846e-14 | 1.4932e-14 | 2.5846e-14 | 3.1554e-30 | -3.1554e-30 | 3.9445e-14 | 3.9445e-14 | 3.9445e-14 | 1.0502 | -30.0157 | 1.0502 | -30.0157 | 1.0445e-11
108 | 0 | 0 | 0 | 0 | 0 | 0 | 0 | 0 | 0 | 1.0502 | -30.0157 | 1.0502 | -30.0157 | 0
109 | 2.5486e-15 | 6.8216e-16 | -2.5486e-15 | -6.8216e-16 | 7.8886e-31 | 1.9722e-31 | 3.4865e-15 | 3.4865e-15 | 3.4865e-15 | 1.0502 | -30.0157 | 1.0502 | -30.0157 | 1.6015e-12
110 | 2.5108e-16 | 4.164e-15 | -2.5108e-16 | -4.164e-15 | 1.1833e-30 | 0 | 5.5127e-15 | 5.5127e-15 | 5.5127e-15 | 1.0502 | -30.0157 | 1.0502 | -30.0157 | 2.2262e-12
111 | 0 | 0 | 0 | 0 | 0 | 0 | 0 | 0 | 0 | 1.0502 | -30.0157 | 1.0502 | -30.0157 | 0
112 | 0 | 0 | 0 | 0 | 0 | 0 | 0 | 0 | 0 | 1.0502 | -30.0157 | 1.0502 | -30.0157 | 0
113 | 0 | 0 | 0 | 0 | 0 | 0 | 0 | 0 | 0 | 1.0502 | -30.0157 | 1.0502 | -30.0157 | 0
114 | 0 | 0 | 0 | 0 | 0 | 0 | 0 | 0 | 0 | 1.0502 | -30.0157 | 1.0502 | -30.0157 | 0

## res_line_3ph
| p_a_from_mw | q_a_from_mvar | p_b_from_mw | q_b_from_mvar | q_c_from_mvar | p_a_to_mw | q_a_to_mvar | p_b_to_mw | q_b_to_mvar | p_c_to_mw | q_c_to_mvar | p_a_l_mw | q_a_l_mvar | p_b_l_mw | q_b_l_mvar | p_c_l_mw | q_c_l_mvar | i_a_from_ka | i_a_to_ka | i_b_from_ka | i_b_to_ka | i_c_from_ka | i_c_to_ka | i_a_ka | i_b_ka | i_c_ka | i_n_from_ka | i_n_to_ka | i_n_ka | loading_a_percent | loading_b_percent | loading_c_percent | p_c_from_mw | loading_percent
0 | -2.2311e-14 | 2.851e-14 | -2.2311e-14 | 2.851e-14 | 2.851e-14 | 2.2311e-14 | -2.851e-14 | 2.2311e-14 | -2.851e-14 | 2.2311e-14 | -2.851e-14 | 2.1457e-28 | 4.4176e-29 | 2.1141e-28 | 4.4176e-29 | 2.0826e-28 | 4.4176e-29 | 1.4352e-13 | 1.4352e-13 | 1.4352e-13 | 1.4352e-13 | 1.4352e-13 | 1.4352e-13 | 1.4352e-13 | 1.4352e-13 | 1.4352e-13 | 6.3109e-29 | 6.3109e-29 | 6.3109e-29 | 4.169e-11 | 4.169e-11 | 4.169e-11 | -2.2311e-14 | 4.169e-11
1 | 4.164e-15 | -2.5108e-16 | 4.164e-15 | -2.5108e-16 | -2.5108e-16 | -4.164e-15 | 2.5108e-16 | -4.164e-15 | 2.5108e-16 | -4.164e-15 | 2.5108e-16 | 2.3666e-30 | 6.9025e-31 | 2.3666e-30 | 5.9165e-31 | 1.5777e-30 | 9.8608e-31 | 1.6538e-14 | 1.6538e-14 | 1.6538e-14 | 1.6538e-14 | 1.6538e-14 | 1.6538e-14 | 1.6538e-14 | 1.6538e-14 | 1.6538e-14 | 7.7694e-30 | 7.0558e-30 | 7.7694e-30 | 6.6786e-12 | 6.6786e-12 | 6.6786e-12 | 4.164e-15 | 6.6786e-12
2 | -2.8108e-14 | 2.5934e-14 | -2.8108e-14 | 2.5934e-14 | 2.5934e-14 | 2.8108e-14 | -2.5934e-14 | 2.8108e-14 | -2.5934e-14 | 2.8108e-14 | -2.5934e-14 | 1.2306e-28 | 2.2088e-29 | 1.1991e-28 | 1.5777e-29 | 1.1991e-28 | 2.2088e-29 | 1.5162e-13 | 1.5162e-13 | 1.5162e-13 | 1.5162e-13 | 1.5162e-13 | 1.5162e-13 | 1.5162e-13 | 1.5162e-13 | 1.5162e-13 | 7.6775e-29 | 7.5731e-29 | 7.6775e-29 | 4.4042e-11 | 4.4042e-11 | 4.4042e-11 | -2.8108e-14 | 4.4042e-11
3 | 0 | 0 | 0 | 0 | 0 | 0 | 0 | 0 | 0 | 0 | 0 | 0 | 0 | 0 | 0 | 0 | 0 | 0 | 0 | 0 | 0 | 0 | 0 | 0 | 0 | 0 | 0 | 0 | 0 | 0 | 0 | 0 | 0 | 0
4 | 0 | 0 | 0 | 0 | 0 | 0 | 0 | 0 | 0 | 0 | 0 | 0 | 0 | 0 | 0 | 0 | 0 | 0 | 0 | 0 | 0 | 0 | 0 | 0 | 0 | 0 | 0 | 0 | 0 | 0 | 0 | 0 | 0 | 0
5 | -3.4819e-15 | -2.2976e-15 | -3.4819e-15 | -2.2976e-15 | -2.2976e-15 | 3.4819e-15 | 2.2976e-15 | 3.4819e-15 | 2.2976e-15 | 3.4819e-15 | 2.2976e-15 | 1.1833e-30 | -3.9443e-31 | 1.5777e-30 | -7.8886e-31 | 1.1833e-30 | 0 | 1.6538e-14 | 1.6538e-14 | 1.6538e-14 | 1.6538e-14 | 1.6538e-14 | 1.6538e-14 | 1.6538e-14 | 1.6538e-14 | 1.6538e-14 | 7.8886e-30 | 7.8886e-30 | 7.8886e-30 | 6.6786e-12 | 6.6786e-12 | 6.6786e-12 | -3.4819e-15 | 6.6786e-12
6 | -2.7642e-14 | 2.6742e-14 | -2.7642e-14 | 2.6742e-14 | 2.6742e-14 | 2.7642e-14 | -2.6742e-14 | 2.7642e-14 | -2.6742e-14 | 2.7642e-14 | -2.6742e-14 | 2.1773e-28 | 3.471e-29 | 2.1457e-28 | 3.471e-29 | 2.1457e-28 | 3.471e-29 | 1.5247e-13 | 1.5247e-13 | 1.5247e-13 | 1.5247e-13 | 1.5247e-13 | 1.5247e-13 | 1.5247e-13 | 1.5247e-13 | 1.5247e-13 | 7.6775e-29 | 7.9827e-29 | 7.9827e-29 | 4.429e-11 | 4.429e-11 | 4.429e-11 | -2.7642e-14 | 4.429e-11
7 | 0 | 0 | 0 | 0 | 0 | 0 | 0 | 0 | 0 | 0 | 0 | 0 | 0 | 0 | 0 | 0 | 0 | 0 | 0 | 0 | 0 | 0 | 0 | 0 | 0 | 0 | 0 | 0 | 0 | 0 | 0 | 0 | 0 | 0
8 | 0 | 0 | 0 | 0 | 0 | 0 | 0 | 0 | 0 | 0 | 0 | 0 | 0 | 0 | 0 | 0 | 0 | 0 | 0 | 0 | 0 | 0 | 0 | 0 | 0 | 0 | 0 | 0 | 0 | 0 | 0 | 0 | 0 | 0
9 | -8.077e-16 | 4.6662e-16 | -8.077e-16 | 4.6662e-16 | 4.6662e-16 | 8.077e-16 | -4.6662e-16 | 8.077e-16 | -4.6662e-16 | 8.077e-16 | -4.6662e-16 | 9.8608e-32 | 0 | 0 | 9.8608e-32 | 2.9582e-31 | -9.8608e-32 | 3.698e-15 | 3.698e-15 | 3.698e-15 | 3.698e-15 | 3.698e-15 | 3.698e-15 | 3.698e-15 | 3.698e-15 | 3.698e-15 | 1.5777e-30 | 1.6263e-30 | 1.6263e-30 | 1.4934e-12 | 1.4934e-12 | 1.4934e-12 | -8.077e-16 | 1.4934e-12
10 | -2.5685e-14 | 2.4534e-14 | -2.5685e-14 | 2.4534e-14 | 2.4534e-14 | 2.5685e-14 | -2.4534e-14 | 2.5685e-14 | -2.4534e-14 | 2.5685e-14 | -2.4534e-14 | 1.1044e-28 | 2.2088e-29 | 1.136e-28 | 3.1554e-29 | 1.1044e-28 | 2.2088e-29 | 1.4082e-13 | 1.4082e-13 | 1.4082e-13 | 1.4082e-13 | 1.4082e-13 | 1.4082e-13 | 1.4082e-13 | 1.4082e-13 | 1.4082e-13 | 5.0487e-29 | 5.6446e-29 | 5.6446e-29 | 4.0904e-11 | 4.0904e-11 | 4.0904e-11 | -2.5685e-14 | 4.0904e-11
11 | 0 | 0 | 0 | 0 | 0 | 0 | 0 | 0 | 0 | 0 | 0 | 0 | 0 | 0 | 0 | 0 | 0 | 0 | 0 | 0 | 0 | 0 | 0 | 0 | 0 | 0 | 0 | 0 | 0 | 0 | 0 | 0 | 0 | 0
12 | 0 | 0 | 0 | 0 | 0 | 0 | 0 | 0 | 0 | 0 | 0 | 0 | 0 | 0 | 0 | 0 | 0 | 0 | 0 | 0 | 0 | 0 | 0 | 0 | 0 | 0 | 0 | 0 | 0 | 0 | 0 | 0 | 0 | 0
13 | -1.7087e-14 | 7.717e-15 | -1.7087e-14 | 7.717e-15 | 7.717e-15 | 1.7087e-14 | -7.717e-15 | 1.7087e-14 | -7.717e-15 | 1.7087e-14 | -7.717e-15 | 2.5244e-29 | 9.4663e-30 | 2.2088e-29 | 7.8886e-30 | 2.2088e-29 | 7.8886e-30 | 7.4329e-14 | 7.4329e-14 | 7.4329e-14 | 7.4329e-14 | 7.4329e-14 | 7.4329e-14 | 7.4329e-14 | 7.4329e-14 | 7.4329e-14 | 3.9914e-29 | 3.7865e-29 | 3.9914e-29 | 2.1591e-11 | 2.1591e-11 | 2.1591e-11 | -1.7087e-14 | 2.1591e-11
14 | -2.2265e-15 | 1.8523e-14 | -2.2265e-15 | 1.8523e-14 | 1.8523e-14 | 2.2265e-15 | -1.8523e-14 | 2.2265e-15 | -1.8523e-14 | 2.2265e-15 | -1.8523e-14 | 4.3387e-30 | 3.1554e-30 | 7.8886e-30 | 6.3109e-30 | 5.1276e-30 | 6.3109e-30 | 7.396e-14 | 7.396e-14 | 7.396e-14 | 7.396e-14 | 7.396e-14 | 7.396e-14 | 7.396e-14 | 7.396e-14 | 7.396e-14 | 4.0409e-29 | 2.2754e-29 | 4.0409e-29 | 1.8161e-11 | 1.8161e-11 | 1.8161e-11 | -2.2265e-15 | 1.8161e-11
15 | 0 | 0 | 0 | 0 | 0 | 0 | 0 | 0 | 0 | 0 | 0 | 0 | 0 | 0 | 0 | 0 | 0 | 0 | 0 | 0 | 0 | 0 | 0 | 0 | 0 | 0 | 0 | 0 | 0 | 0 | 0 | 0 | 0 | 0
16 | 6.4616e-15 | -3.733e-15 | 6.4616e-15 | -3.733e-15 | -3.733e-15 | -6.4616e-15 | 3.733e-15 | -6.4616e-15 | 3.733e-15 | -6.4616e-15 | 3.733e-15 | 8.6775e-30 | 1.5777e-30 | 7.0997e-30 | 7.8886e-31 | 7.8886e-30 | 7.8886e-31 | 2.9584e-14 | 2.9584e-14 | 2.9584e-14 | 2.9584e-14 | 2.9584e-14 | 2.9584e-14 | 2.9584e-14 | 2.9584e-14 | 2.9584e-14 | 1.2622e-29 | 1.2622e-29 | 1.2622e-29 | 7.6909e-12 | 7.6909e-12 | 7.6909e-12 | 6.4616e-15 | 7.6909e-12
17 | -1.181e-14 | -1.7954e-15 | -1.181e-14 | -1.7954e-15 | -1.7954e-15 | 1.181e-14 | 1.7954e-15 | 1.181e-14 | 1.7954e-15 | 1.181e-14 | 1.7954e-15 | 0 | 2.761e-30 | 0 | 3.5499e-30 | 1.5777e-30 | 3.1554e-30 | 4.7358e-14 | 4.7358e-14 | 4.7358e-14 | 4.7358e-14 | 4.7358e-14 | 4.7358e-14 | 4.7358e-14 | 4.7358e-14 | 4.7358e-14 | 2.544e-29 | 2.544e-29 | 2.544e-29 | 1.1629e-11 | 1.1629e-11 | 1.1629e-11 | -1.181e-14 | 1.1629e-11
18 | 0 | 0 | 0 | 0 | 0 | 0 | 0 | 0 | 0 | 0 | 0 | 0 | 0 | 0 | 0 | 0 | 0 | 0 | 0 | 0 | 0 | 0 | 0 | 0 | 0 | 0 | 0 | 0 | 0 | 0 | 0 | 0 | 0 | 0
19 | -2.3153e-15 | -2.7831e-16 | -2.3153e-15 | -2.7831e-16 | -2.7831e-16 | 2.3153e-15 | 2.7831e-16 | 2.3153e-15 | 2.7831e-16 | 2.3153e-15 | 2.7831e-16 | 1.1833e-30 | 5.4234e-31 | 1.1833e-30 | 2.4652e-31 | 7.8886e-31 | 3.9443e-31 | 9.245e-15 | 9.245e-15 | 9.245e-15 | 9.245e-15 | 9.245e-15 | 9.245e-15 | 9.245e-15 | 9.245e-15 | 9.245e-15 | 4.2481e-30 | 5.0512e-30 | 5.0512e-30 | 3.7335e-12 | 3.7335e-12 | 3.7335e-12 | -2.3153e-15 | 3.7335e-12
20 | -1.0806e-14 | 1.4861e-14 | -1.0806e-14 | 1.4861e-14 | 1.4861e-14 | 1.0806e-14 | -1.4861e-14 | 1.0806e-14 | -1.4861e-14 | 1.0806e-14 | -1.4861e-14 | 6.3109e-30 | 3.1554e-30 | 4.7332e-30 | 9.4663e-30 | 6.3109e-30 | 6.3109e-30 | 7.2842e-14 | 7.2842e-14 | 7.2842e-14 | 7.2842e-14 | 7.2842e-14 | 7.2842e-14 | 7.2842e-14 | 7.2842e-14 | 7.2842e-14 | 2.602e-29 | 3.1554e-29 | 3.1554e-29 | 1.7887e-11 | 1.7887e-11 | 1.7887e-11 | -1.0806e-14 | 1.7887e-11
21 | -5.2228e-15 | -3.4463e-15 | -5.2228e-15 | -3.4463e-15 | -3.4463e-15 | 5.2228e-15 | 3.4463e-15 | 5.2228e-15 | 3.4463e-15 | 5.2228e-15 | 3.4463e-15 | 7.8886e-30 | 7.8886e-31 | 8.6775e-30 | 1.5777e-30 | 9.4663e-30 | 1.1833e-30 | 2.4807e-14 | 2.4807e-14 | 2.4807e-14 | 2.4807e-14 | 2.4807e-14 | 2.4807e-14 | 2.4807e-14 | 2.4807e-14 | 2.4807e-14 | 1.4112e-29 | 8.9249e-30 | 1.4112e-29 | 1.0018e-11 | 1.0018e-11 | 1.0018e-11 | -5.2228e-15 | 1.0018e-11
22 | 0 | 0 | 0 | 0 | 0 | 0 | 0 | 0 | 0 | 0 | 0 | 0 | 0 | 0 | 0 | 0 | 0 | 0 | 0 | 0 | 0 | 0 | 0 | 0 | 0 | 0 | 0 | 0 | 0 | 0 | 0 | 0 | 0 | 0
23 | 0 | 0 | 0 | 0 | 0 | 0 | 0 | 0 | 0 | 0 | 0 | 0 | 0 | 0 | 0 | 0 | 0 | 0 | 0 | 0 | 0 | 0 | 0 | 0 | 0 | 0 | 0 | 0 | 0 | 0 | 0 | 0 | 0 | 0
24 | 0 | 0 | 0 | 0 | 0 | 0 | 0 | 0 | 0 | 0 | 0 | 0 | 0 | 0 | 0 | 0 | 0 | 0 | 0 | 0 | 0 | 0 | 0 | 0 | 0 | 0 | 0 | 0 | 0 | 0 | 0 | 0 | 0 | 0
25 | 0 | 0 | 0 | 0 | 0 | 0 | 0 | 0 | 0 | 0 | 0 | 0 | 0 | 0 | 0 | 0 | 0 | 0 | 0 | 0 | 0 | 0 | 0 | 0 | 0 | 0 | 0 | 0 | 0 | 0 | 0 | 0 | 0 | 0
26 | 1.7158e-14 | 7.3237e-15 | 1.7158e-14 | 7.3237e-15 | 7.3237e-15 | -1.7158e-14 | -7.3237e-15 | -1.7158e-14 | -7.3237e-15 | -1.7158e-14 | -7.3237e-15 | 9.4663e-30 | 3.1554e-30 | 6.3109e-30 | 4.7332e-30 | 1.2622e-29 | 3.1554e-30 | 7.396e-14 | 7.396e-14 | 7.396e-14 | 7.396e-14 | 7.396e-14 | 7.396e-14 | 7.396e-14 | 7.396e-14 | 7.396e-14 | 2.8223e-29 | 2.8223e-29 | 2.8223e-29 | 1.8161e-11 | 1.8161e-11 | 1.8161e-11 | 1.7158e-14 | 1.8161e-11
27 | 0 | 0 | 0 | 0 | 0 | 0 | 0 | 0 | 0 | 0 | 0 | 0 | 0 | 0 | 0 | 0 | 0 | 0 | 0 | 0 | 0 | 0 | 0 | 0 | 0 | 0 | 0 | 0 | 0 | 0 | 0 | 0 | 0 | 0
28 | -6.2771e-17 | -1.041e-15 | -6.2771e-17 | -1.041e-15 | -1.041e-15 | 6.2771e-17 | 1.041e-15 | 6.2771e-17 | 1.041e-15 | 6.2771e-17 | 1.041e-15 | 3.4513e-31 | 1.9722e-31 | 3.4513e-31 | 3.9443e-31 | 3.5745e-31 | 3.9443e-31 | 4.1345e-15 | 4.1345e-15 | 4.1345e-15 | 4.1345e-15 | 4.1345e-15 | 4.1345e-15 | 4.1345e-15 | 4.1345e-15 | 4.1345e-15 | 2.3748e-30 | 2.3748e-30 | 2.3748e-30 | 1.6697e-12 | 1.6697e-12 | 1.6697e-12 | -6.2771e-17 | 1.6697e-12
29 | -1.5543e-14 | -8.257e-15 | -1.5543e-14 | -8.257e-15 | -8.257e-15 | 1.5543e-14 | 8.257e-15 | 1.5543e-14 | 8.257e-15 | 1.5543e-14 | 8.257e-15 | 9.4663e-30 | 4.7332e-30 | 9.4663e-30 | 3.1554e-30 | 9.4663e-30 | 1.5777e-30 | 6.9774e-14 | 6.9774e-14 | 6.9774e-14 | 6.9774e-14 | 6.9774e-14 | 6.9774e-14 | 6.9774e-14 | 6.9774e-14 | 6.9774e-14 | 3.57e-29 | 3.1554e-29 | 3.57e-29 | 1.7133e-11 | 1.7133e-11 | 1.7133e-11 | -1.5543e-14 | 1.7133e-11
30 | 0 | 0 | 0 | 0 | 0 | 0 | 0 | 0 | 0 | 0 | 0 | 0 | 0 | 0 | 0 | 0 | 0 | 0 | 0 | 0 | 0 | 0 | 0 | 0 | 0 | 0 | 0 | 0 | 0 | 0 | 0 | 0 | 0 | 0
31 | 0 | 0 | 0 | 0 | 0 | 0 | 0 | 0 | 0 | 0 | 0 | 0 | 0 | 0 | 0 | 0 | 0 | 0 | 0 | 0 | 0 | 0 | 0 | 0 | 0 | 0 | 0 | 0 | 0 | 0 | 0 | 0 | 0 | 0
32 | 0 | 0 | 0 | 0 | 0 | 0 | 0 | 0 | 0 | 0 | 0 | 0 | 0 | 0 | 0 | 0 | 0 | 0 | 0 | 0 | 0 | 0 | 0 | 0 | 0 | 0 | 0 | 0 | 0 | 0 | 0 | 0 | 0 | 0
33 | 0 | 0 | 0 | 0 | 0 | 0 | 0 | 0 | 0 | 0 | 0 | 0 | 0 | 0 | 0 | 0 | 0 | 0 | 0 | 0 | 0 | 0 | 0 | 0 | 0 | 0 | 0 | 0 | 0 | 0 | 0 | 0 | 0 | 0
34 | 1.7054e-16 | -6.3716e-16 | 1.7054e-16 | -6.3716e-16 | -6.3716e-16 | -1.7054e-16 | 6.3716e-16 | -1.7054e-16 | 6.3716e-16 | -1.7054e-16 | 6.3716e-16 | 9.8608e-32 | -1.9722e-31 | 7.3956e-32 | -9.8608e-32 | 9.8608e-32 | -9.8608e-32 | 2.6149e-15 | 2.6149e-15 | 2.6149e-15 | 2.6149e-15 | 2.6149e-15 | 2.6149e-15 | 2.6149e-15 | 2.6149e-15 | 2.6149e-15 | 9.8608e-31 | 9.8608e-31 | 9.8608e-31 | 1.056e-12 | 1.056e-12 | 1.056e-12 | 1.7054e-16 | 1.056e-12
35 | -4.6306e-15 | -5.5662e-16 | -4.6306e-15 | -5.5662e-16 | -5.5662e-16 | 4.6306e-15 | 5.5662e-16 | 4.6306e-15 | 5.5662e-16 | 4.6306e-15 | 5.5662e-16 | 1.5777e-30 | 5.9165e-31 | 1.5777e-30 | 3.9443e-31 | 2.3666e-30 | 5.9165e-31 | 1.849e-14 | 1.849e-14 | 1.849e-14 | 1.849e-14 | 1.849e-14 | 1.849e-14 | 1.849e-14 | 1.849e-14 | 1.849e-14 | 1.0102e-29 | 1.0102e-29 | 1.0102e-29 | 7.4669e-12 | 7.4669e-12 | 7.4669e-12 | -4.6306e-15 | 7.4669e-12
36 | -4.6306e-15 | -5.5662e-16 | -4.6306e-15 | -5.5662e-16 | -5.5662e-16 | 4.6306e-15 | 5.5662e-16 | 4.6306e-15 | 5.5662e-16 | 4.6306e-15 | 5.5662e-16 | 1.5777e-30 | 5.9165e-31 | 1.5777e-30 | 3.9443e-31 | 2.3666e-30 | 5.9165e-31 | 1.849e-14 | 1.849e-14 | 1.849e-14 | 1.849e-14 | 1.849e-14 | 1.849e-14 | 1.849e-14 | 1.849e-14 | 1.849e-14 | 1.0102e-29 | 1.0102e-29 | 1.0102e-29 | 7.4669e-12 | 7.4669e-12 | 7.4669e-12 | -4.6306e-15 | 7.4669e-12
37 | 0 | 0 | 0 | 0 | 0 | 0 | 0 | 0 | 0 | 0 | 0 | 0 | 0 | 0 | 0 | 0 | 0 | 0 | 0 | 0 | 0 | 0 | 0 | 0 | 0 | 0 | 0 | 0 | 0 | 0 | 0 | 0 | 0 | 0
38 | 0 | 0 | 0 | 0 | 0 | 0 | 0 | 0 | 0 | 0 | 0 | 0 | 0 | 0 | 0 | 0 | 0 | 0 | 0 | 0 | 0 | 0 | 0 | 0 | 0 | 0 | 0 | 0 | 0 | 0 | 0 | 0 | 0 | 0
39 | 1.479e-14 | -4.2351e-15 | 1.479e-14 | -4.2351e-15 | -4.2351e-15 | -1.479e-14 | 4.2351e-15 | -1.479e-14 | 4.2351e-15 | -1.479e-14 | 4.2351e-15 | 3.1554e-30 | 3.1554e-30 | 6.3109e-30 | 2.3666e-30 | 0 | 3.1554e-30 | 6.0989e-14 | 6.0989e-14 | 6.0989e-14 | 6.0989e-14 | 6.0989e-14 | 6.0989e-14 | 6.0989e-14 | 6.0989e-14 | 6.0989e-14 | 2.8223e-29 | 2.2088e-29 | 2.8223e-29 | 1.5855e-11 | 1.5855e-11 | 1.5855e-11 | 1.479e-14 | 1.5855e-11
40 | 0 | 0 | 0 | 0 | 0 | 0 | 0 | 0 | 0 | 0 | 0 | 0 | 0 | 0 | 0 | 0 | 0 | 0 | 0 | 0 | 0 | 0 | 0 | 0 | 0 | 0 | 0 | 0 | 0 | 0 | 0 | 0 | 0 | 0
41 | 1.0446e-14 | 6.8927e-15 | 1.0446e-14 | 6.8927e-15 | 6.8927e-15 | -1.0446e-14 | -6.8927e-15 | -1.0446e-14 | -6.8927e-15 | -1.0446e-14 | -6.8927e-15 | 4.7332e-30 | 1.5777e-30 | 4.7332e-30 | -7.8886e-31 | 6.3109e-30 | -1.5777e-30 | 4.9614e-14 | 4.9614e-14 | 4.9614e-14 | 4.9614e-14 | 4.9614e-14 | 4.9614e-14 | 4.9614e-14 | 4.9614e-14 | 4.9614e-14 | 1.9957e-29 | 2.1167e-29 | 2.1167e-29 | 1.4155e-11 | 1.4155e-11 | 1.4155e-11 | 1.0446e-14 | 1.4155e-11
42 | 0 | 0 | 0 | 0 | 0 | 0 | 0 | 0 | 0 | 0 | 0 | 0 | 0 | 0 | 0 | 0 | 0 | 0 | 0 | 0 | 0 | 0 | 0 | 0 | 0 | 0 | 0 | 0 | 0 | 0 | 0 | 0 | 0 | 0
43 | 7.2148e-15 | 8.7591e-15 | 7.2148e-15 | 8.7591e-15 | 8.7591e-15 | -7.2148e-15 | -8.7591e-15 | -7.2148e-15 | -8.7591e-15 | -7.2148e-15 | -8.7591e-15 | 1.1044e-29 | 1.5777e-30 | 1.1044e-29 | 4.7332e-30 | 9.4663e-30 | 1.5777e-30 | 4.4988e-14 | 4.4988e-14 | 4.4988e-14 | 4.4988e-14 | 4.4988e-14 | 4.4988e-14 | 4.4988e-14 | 4.4988e-14 | 4.4988e-14 | 2.602e-29 | 1.9957e-29 | 2.602e-29 | 1.2835e-11 | 1.2835e-11 | 1.2835e-11 | 7.2148e-15 | 1.2835e-11
44 | 3.5896e-15 | 6.1939e-16 | 3.5896e-15 | 6.1939e-16 | 6.1939e-16 | -3.5896e-15 | -6.1939e-16 | -3.5896e-15 | -6.1939e-16 | -3.5896e-15 | -6.1939e-16 | 2.3666e-30 | 9.8608e-32 | 2.3666e-30 | 2.9582e-31 | 3.1554e-30 | 9.8608e-32 | 1.4441e-14 | 1.4441e-14 | 1.4441e-14 | 1.4441e-14 | 1.4441e-14 | 1.4441e-14 | 1.4441e-14 | 1.4441e-14 | 1.4441e-14 | 5.0512e-30 | 5.6886e-30 | 5.6886e-30 | 5.8319e-12 | 5.8319e-12 | 5.8319e-12 | 3.5896e-15 | 5.8319e-12
45 | 0 | 0 | 0 | 0 | 0 | 0 | 0 | 0 | 0 | 0 | 0 | 0 | 0 | 0 | 0 | 0 | 0 | 0 | 0 | 0 | 0 | 0 | 0 | 0 | 0 | 0 | 0 | 0 | 0 | 0 | 0 | 0 | 0 | 0
46 | 0 | 0 | 0 | 0 | 0 | 0 | 0 | 0 | 0 | 0 | 0 | 0 | 0 | 0 | 0 | 0 | 0 | 0 | 0 | 0 | 0 | 0 | 0 | 0 | 0 | 0 | 0 | 0 | 0 | 0 | 0 | 0 | 0 | 0
47 | 7.897e-15 | 6.2105e-15 | 7.897e-15 | 6.2105e-15 | 6.2105e-15 | -7.897e-15 | -6.2105e-15 | -7.897e-15 | -6.2105e-15 | -7.897e-15 | -6.2105e-15 | 4.7332e-30 | 2.3666e-30 | 4.7332e-30 | 2.3666e-30 | 4.7332e-30 | 2.3666e-30 | 3.9829e-14 | 3.9829e-14 | 3.9829e-14 | 3.9829e-14 | 3.9829e-14 | 3.9829e-14 | 3.9829e-14 | 3.9829e-14 | 3.9829e-14 | 1.9194e-29 | 1.9957e-29 | 1.9957e-29 | 1.1363e-11 | 1.1363e-11 | 1.1363e-11 | 7.897e-15 | 1.1363e-11
48 | 0 | 0 | 0 | 0 | 0 | 0 | 0 | 0 | 0 | 0 | 0 | 0 | 0 | 0 | 0 | 0 | 0 | 0 | 0 | 0 | 0 | 0 | 0 | 0 | 0 | 0 | 0 | 0 | 0 | 0 | 0 | 0 | 0 | 0
49 | 0 | 0 | 0 | 0 | 0 | 0 | 0 | 0 | 0 | 0 | 0 | 0 | 0 | 0 | 0 | 0 | 0 | 0 | 0 | 0 | 0 | 0 | 0 | 0 | 0 | 0 | 0 | 0 | 0 | 0 | 0 | 0 | 0 | 0
50 | 9.3868e-15 | 3.1952e-15 | 9.3868e-15 | 3.1952e-15 | 3.1952e-15 | -9.3868e-15 | -3.1952e-15 | -9.3868e-15 | -3.1952e-15 | -9.3868e-15 | -3.1952e-15 | 2.5244e-29 | 4.7332e-30 | 2.3666e-29 | 4.7332e-30 | 2.3666e-29 | 5.1276e-30 | 3.931e-14 | 3.931e-14 | 3.931e-14 | 3.931e-14 | 3.931e-14 | 3.931e-14 | 3.931e-14 | 3.931e-14 | 3.931e-14 | 1.8998e-29 | 1.8998e-29 | 1.8998e-29 | 1.1215e-11 | 1.1215e-11 | 1.1215e-11 | 9.3868e-15 | 1.1215e-11
51 | 1.3643e-15 | -5.0973e-15 | 1.3643e-15 | -5.0973e-15 | -5.0973e-15 | -1.3643e-15 | 5.0973e-15 | -1.3643e-15 | 5.0973e-15 | -1.3643e-15 | 5.0973e-15 | 5.9165e-31 | 7.8886e-31 | 7.8886e-31 | 1.5777e-30 | 3.9443e-31 | 0 | 2.0919e-14 | 2.0919e-14 | 2.0919e-14 | 2.0919e-14 | 2.0919e-14 | 2.0919e-14 | 2.0919e-14 | 2.0919e-14 | 2.0919e-14 | 7.8886e-30 | 7.8886e-30 | 7.8886e-30 | 5.4383e-12 | 5.4383e-12 | 5.4383e-12 | 1.3643e-15 | 5.4383e-12
52 | 0 | 0 | 0 | 0 | 0 | 0 | 0 | 0 | 0 | 0 | 0 | 0 | 0 | 0 | 0 | 0 | 0 | 0 | 0 | 0 | 0 | 0 | 0 | 0 | 0 | 0 | 0 | 0 | 0 | 0 | 0 | 0 | 0 | 0
53 | -3.2663e-15 | -5.6539e-15 | -3.2663e-15 | -5.6539e-15 | -5.6539e-15 | 3.2663e-15 | 5.6539e-15 | 3.2663e-15 | 5.6539e-15 | 3.2663e-15 | 5.6539e-15 | 4.7332e-30 | 7.8886e-31 | 4.7332e-30 | 7.8886e-31 | 4.7332e-30 | 7.8886e-31 | 2.5886e-14 | 2.5886e-14 | 2.5886e-14 | 2.5886e-14 | 2.5886e-14 | 2.5886e-14 | 2.5886e-14 | 2.5886e-14 | 2.5886e-14 | 1.301e-29 | 1.2622e-29 | 1.301e-29 | 6.7295e-12 | 6.7295e-12 | 6.7295e-12 | -3.2663e-15 | 6.7295e-12
54 | -8.5614e-15 | 9.8316e-17 | -8.5614e-15 | 9.8316e-17 | 9.8316e-17 | 8.5614e-15 | -9.8316e-17 | 8.5614e-15 | -9.8316e-17 | 8.5614e-15 | -9.8316e-17 | 1.1044e-29 | 2.6871e-30 | 1.2622e-29 | 1.7503e-30 | 9.4663e-30 | 2.5268e-30 | 3.3943e-14 | 3.3943e-14 | 3.3943e-14 | 3.3943e-14 | 3.3943e-14 | 3.3943e-14 | 3.3943e-14 | 3.3943e-14 | 3.3943e-14 | 1.4112e-29 | 1.4112e-29 | 1.4112e-29 | 1.3707e-11 | 1.3707e-11 | 1.3707e-11 | -8.5614e-15 | 1.3707e-11
55 | 0 | 0 | 0 | 0 | 0 | 0 | 0 | 0 | 0 | 0 | 0 | 0 | 0 | 0 | 0 | 0 | 0 | 0 | 0 | 0 | 0 | 0 | 0 | 0 | 0 | 0 | 0 | 0 | 0 | 0 | 0 | 0 | 0 | 0
56 | 0 | 0 | 0 | 0 | 0 | 0 | 0 | 0 | 0 | 0 | 0 | 0 | 0 | 0 | 0 | 0 | 0 | 0 | 0 | 0 | 0 | 0 | 0 | 0 | 0 | 0 | 0 | 0 | 0 | 0 | 0 | 0 | 0 | 0
57 | 0 | 0 | 0 | 0 | 0 | 0 | 0 | 0 | 0 | 0 | 0 | 0 | 0 | 0 | 0 | 0 | 0 | 0 | 0 | 0 | 0 | 0 | 0 | 0 | 0 | 0 | 0 | 0 | 0 | 0 | 0 | 0 | 0 | 0
58 | -1.0043e-15 | -1.6656e-14 | -1.0043e-15 | -1.6656e-14 | -1.6656e-14 | 1.0043e-15 | 1.6656e-14 | 1.0043e-15 | 1.6656e-14 | 1.0043e-15 | 1.6656e-14 | 3.7471e-30 | -3.1554e-30 | 3.5499e-30 | 0 | 3.5499e-30 | 0 | 6.6152e-14 | 6.6152e-14 | 6.6152e-14 | 6.6152e-14 | 6.6152e-14 | 6.6152e-14 | 6.6152e-14 | 6.6152e-14 | 6.6152e-14 | 3.1078e-29 | 3.57e-29 | 3.57e-29 | 1.7197e-11 | 1.7197e-11 | 1.7197e-11 | -1.0043e-15 | 1.7197e-11
59 | 9.3868e-15 | 3.1952e-15 | 9.3868e-15 | 3.1952e-15 | 3.1952e-15 | -9.3868e-15 | -3.1952e-15 | -9.3868e-15 | -3.1952e-15 | -9.3868e-15 | -3.1952e-15 | 1.1044e-29 | -1.1833e-30 | 1.2622e-29 | -1.1833e-30 | 1.1044e-29 | -1.1833e-30 | 3.931e-14 | 3.931e-14 | 3.931e-14 | 3.931e-14 | 3.931e-14 | 3.931e-14 | 3.931e-14 | 3.931e-14 | 3.931e-14 | 1.8998e-29 | 2.0205e-29 | 2.0205e-29 | 1.1215e-11 | 1.1215e-11 | 1.1215e-11 | 9.3868e-15 | 1.1215e-11
60 | 0 | 0 | 0 | 0 | 0 | 0 | 0 | 0 | 0 | 0 | 0 | 0 | 0 | 0 | 0 | 0 | 0 | 0 | 0 | 0 | 0 | 0 | 0 | 0 | 0 | 0 | 0 | 0 | 0 | 0 | 0 | 0 | 0 | 0
61 | 2.5486e-15 | 6.8216e-16 | 2.5486e-15 | 6.8216e-16 | 6.8216e-16 | -2.5486e-15 | -6.8216e-16 | -2.5486e-15 | -6.8216e-16 | -2.5486e-15 | -6.8216e-16 | 1.1833e-30 | 9.8608e-32 | 1.1833e-30 | -9.8608e-32 | 7.8886e-31 | 0 | 1.046e-14 | 1.046e-14 | 1.046e-14 | 1.046e-14 | 1.046e-14 | 1.046e-14 | 1.046e-14 | 1.046e-14 | 1.046e-14 | 5.0512e-30 | 4.4625e-30 | 5.0512e-30 | 4.2239e-12 | 4.2239e-12 | 4.2239e-12 | 2.5486e-15 | 4.2239e-12
62 | 6.8382e-15 | 2.5131e-15 | 6.8382e-15 | 2.5131e-15 | 2.5131e-15 | -6.8382e-15 | -2.5131e-15 | -6.8382e-15 | -2.5131e-15 | -6.8382e-15 | -2.5131e-15 | 5.522e-30 | 2.761e-30 | 5.522e-30 | 1.5777e-30 | 4.7332e-30 | 2.3666e-30 | 2.8882e-14 | 2.8882e-14 | 2.8882e-14 | 2.8882e-14 | 2.8882e-14 | 2.8882e-14 | 2.8882e-14 | 2.8882e-14 | 2.8882e-14 | 1.2322e-29 | 8.9249e-30 | 1.2322e-29 | 8.2402e-12 | 8.2402e-12 | 8.2402e-12 | 6.8382e-15 | 8.2402e-12
63 | 0 | 0 | 0 | 0 | 0 | 0 | 0 | 0 | 0 | 0 | 0 | 0 | 0 | 0 | 0 | 0 | 0 | 0 | 0 | 0 | 0 | 0 | 0 | 0 | 0 | 0 | 0 | 0 | 0 | 0 | 0 | 0 | 0 | 0
64 | 0 | 0 | 0 | 0 | 0 | 0 | 0 | 0 | 0 | 0 | 0 | 0 | 0 | 0 | 0 | 0 | 0 | 0 | 0 | 0 | 0 | 0 | 0 | 0 | 0 | 0 | 0 | 0 | 0 | 0 | 0 | 0 | 0 | 0
65 | 1.041e-15 | -6.2771e-17 | 1.041e-15 | -6.2771e-17 | -6.2771e-17 | -1.041e-15 | 6.2771e-17 | -1.041e-15 | 6.2771e-17 | -1.041e-15 | 6.2771e-17 | 1.9722e-31 | -8.6282e-32 | 1.9722e-31 | -9.8608e-32 | 3.9443e-31 | -4.9304e-32 | 4.1345e-15 | 4.1345e-15 | 4.1345e-15 | 4.1345e-15 | 4.1345e-15 | 4.1345e-15 | 4.1345e-15 | 4.1345e-15 | 4.1345e-15 | 1.9423e-30 | 1.59e-30 | 1.9423e-30 | 1.6697e-12 | 1.6697e-12 | 1.6697e-12 | 1.041e-15 | 1.6697e-12
66 | 5.6894e-15 | 4.254e-15 | 5.6894e-15 | 4.254e-15 | 4.254e-15 | -5.6894e-15 | -4.254e-15 | -5.6894e-15 | -4.254e-15 | -5.6894e-15 | -4.254e-15 | 4.7332e-30 | 7.8886e-31 | 3.9443e-30 | 7.8886e-31 | 2.3666e-30 | 7.8886e-31 | 2.8163e-14 | 2.8163e-14 | 2.8163e-14 | 2.8163e-14 | 2.8163e-14 | 2.8163e-14 | 2.8163e-14 | 2.8163e-14 | 2.8163e-14 | 1.4112e-29 | 1.4112e-29 | 1.4112e-29 | 8.035e-12 | 8.035e-12 | 8.035e-12 | 5.6894e-15 | 8.035e-12
67 | 0 | 0 | 0 | 0 | 0 | 0 | 0 | 0 | 0 | 0 | 0 | 0 | 0 | 0 | 0 | 0 | 0 | 0 | 0 | 0 | 0 | 0 | 0 | 0 | 0 | 0 | 0 | 0 | 0 | 0 | 0 | 0 | 0 | 0
68 | 0 | 0 | 0 | 0 | 0 | 0 | 0 | 0 | 0 | 0 | 0 | 0 | 0 | 0 | 0 | 0 | 0 | 0 | 0 | 0 | 0 | 0 | 0 | 0 | 0 | 0 | 0 | 0 | 0 | 0 | 0 | 0 | 0 | 0
69 | 9.3324e-16 | 1.6154e-15 | 9.3324e-16 | 1.6154e-15 | 1.6154e-15 | -9.3324e-16 | -1.6154e-15 | -9.3324e-16 | -1.6154e-15 | -9.3324e-16 | -1.6154e-15 | 3.9443e-31 | 5.9165e-31 | 3.9443e-31 | 3.9443e-31 | 3.9443e-31 | 3.9443e-31 | 7.396e-15 | 7.396e-15 | 7.396e-15 | 7.396e-15 | 7.396e-15 | 7.396e-15 | 7.396e-15 | 7.396e-15 | 7.396e-15 | 3.1554e-30 | 3.1554e-30 | 3.1554e-30 | 2.1101e-12 | 2.1101e-12 | 2.1101e-12 | 9.3324e-16 | 2.1101e-12
70 | 4.0385e-16 | -2.3331e-16 | 4.0385e-16 | -2.3331e-16 | -2.3331e-16 | -4.0385e-16 | 2.3331e-16 | -4.0385e-16 | 2.3331e-16 | -4.0385e-16 | 2.3331e-16 | 4.9304e-32 | 0 | 0 | 0 | 9.8608e-32 | 0 | 1.849e-15 | 1.849e-15 | 1.849e-15 | 1.849e-15 | 1.849e-15 | 1.849e-15 | 1.849e-15 | 1.849e-15 | 1.849e-15 | 7.8886e-31 | 8.1314e-31 | 8.1314e-31 | 7.4669e-13 | 7.4669e-13 | 7.4669e-13 | 4.0385e-16 | 7.4669e-13
71 | 0 | 0 | 0 | 0 | 0 | 0 | 0 | 0 | 0 | 0 | 0 | 0 | 0 | 0 | 0 | 0 | 0 | 0 | 0 | 0 | 0 | 0 | 0 | 0 | 0 | 0 | 0 | 0 | 0 | 0 | 0 | 0 | 0 | 0
72 | 0 | 0 | 0 | 0 | 0 | 0 | 0 | 0 | 0 | 0 | 0 | 0 | 0 | 0 | 0 | 0 | 0 | 0 | 0 | 0 | 0 | 0 | 0 | 0 | 0 | 0 | 0 | 0 | 0 | 0 | 0 | 0 | 0 | 0
73 | 0 | 0 | 0 | 0 | 0 | 0 | 0 | 0 | 0 | 0 | 0 | 0 | 0 | 0 | 0 | 0 | 0 | 0 | 0 | 0 | 0 | 0 | 0 | 0 | 0 | 0 | 0 | 0 | 0 | 0 | 0 | 0 | 0 | 0
74 | -5.995e-15 | 4.5407e-15 | -5.995e-15 | 4.5407e-15 | 4.5407e-15 | 5.995e-15 | -4.5407e-15 | 5.995e-15 | -4.5407e-15 | 5.995e-15 | -4.5407e-15 | 4.7332e-30 | -2.3666e-30 | 4.7332e-30 | -7.8886e-31 | 3.9443e-30 | -7.8886e-31 | 2.9814e-14 | 2.9814e-14 | 2.9814e-14 | 2.9814e-14 | 2.9814e-14 | 2.9814e-14 | 2.9814e-14 | 2.9814e-14 | 2.9814e-14 | 1.301e-29 | 1.2622e-29 | 1.301e-29 | 8.5061e-12 | 8.5061e-12 | 8.5061e-12 | -5.995e-15 | 8.5061e-12
75 | 0 | 0 | 0 | 0 | 0 | 0 | 0 | 0 | 0 | 0 | 0 | 0 | 0 | 0 | 0 | 0 | 0 | 0 | 0 | 0 | 0 | 0 | 0 | 0 | 0 | 0 | 0 | 0 | 0 | 0 | 0 | 0 | 0 | 0
76 | -1.7158e-14 | -7.3237e-15 | -1.7158e-14 | -7.3237e-15 | -7.3237e-15 | 1.7158e-14 | 7.3237e-15 | 1.7158e-14 | 7.3237e-15 | 1.7158e-14 | 7.3237e-15 | 6.3109e-30 | 3.1554e-30 | 9.4663e-30 | 6.3109e-30 | 1.2622e-29 | 3.1554e-30 | 7.396e-14 | 7.396e-14 | 7.396e-14 | 7.396e-14 | 7.396e-14 | 7.396e-14 | 7.396e-14 | 7.396e-14 | 7.396e-14 | 3.57e-29 | 2.8223e-29 | 3.57e-29 | 1.9227e-11 | 1.9227e-11 | 1.9227e-11 | -1.7158e-14 | 1.9227e-11
77 | 0 | 0 | 0 | 0 | 0 | 0 | 0 | 0 | 0 | 0 | 0 | 0 | 0 | 0 | 0 | 0 | 0 | 0 | 0 | 0 | 0 | 0 | 0 | 0 | 0 | 0 | 0 | 0 | 0 | 0 | 0 | 0 | 0 | 0
78 | 0 | 0 | 0 | 0 | 0 | 0 | 0 | 0 | 0 | 0 | 0 | 0 | 0 | 0 | 0 | 0 | 0 | 0 | 0 | 0 | 0 | 0 | 0 | 0 | 0 | 0 | 0 | 0 | 0 | 0 | 0 | 0 | 0 | 0
79 | -7.9681e-15 | -2.1251e-14 | -7.9681e-15 | -2.1251e-14 | -2.1251e-14 | 7.9681e-15 | 2.1251e-14 | 7.9681e-15 | 2.1251e-14 | 7.9681e-15 | 2.1251e-14 | 1.7355e-29 | 9.4663e-30 | 1.8933e-29 | 9.4663e-30 | 1.8933e-29 | 9.4663e-30 | 8.9976e-14 | 8.9976e-14 | 8.9976e-14 | 8.9976e-14 | 8.9976e-14 | 8.9976e-14 | 8.9976e-14 | 8.9976e-14 | 8.9976e-14 | 4.4176e-29 | 3.3985e-29 | 4.4176e-29 | 2.3391e-11 | 2.3391e-11 | 2.3391e-11 | -7.9681e-15 | 2.3391e-11
80 | 2.0389e-14 | 5.4573e-15 | 2.0389e-14 | 5.4573e-15 | 5.4573e-15 | -2.0389e-14 | -5.4573e-15 | -2.0389e-14 | -5.4573e-15 | -2.0389e-14 | -5.4573e-15 | 6.3109e-30 | 4.7332e-30 | 3.1554e-30 | 3.1554e-30 | 6.3109e-30 | 3.1554e-30 | 8.3676e-14 | 8.3676e-14 | 8.3676e-14 | 8.3676e-14 | 8.3676e-14 | 8.3676e-14 | 8.3676e-14 | 8.3676e-14 | 8.3676e-14 | 3.57e-29 | 3.57e-29 | 3.57e-29 | 2.1753e-11 | 2.1753e-11 | 2.1753e-11 | 2.0389e-14 | 2.1753e-11
81 | 0 | 0 | 0 | 0 | 0 | 0 | 0 | 0 | 0 | 0 | 0 | 0 | 0 | 0 | 0 | 0 | 0 | 0 | 0 | 0 | 0 | 0 | 0 | 0 | 0 | 0 | 0 | 0 | 0 | 0 | 0 | 0 | 0 | 0
82 | 5.0973e-15 | 1.3643e-15 | 5.0973e-15 | 1.3643e-15 | 1.3643e-15 | -5.0973e-15 | -1.3643e-15 | -5.0973e-15 | -1.3643e-15 | -5.0973e-15 | -1.3643e-15 | 0 | -1.9722e-31 | 7.8886e-31 | -1.9722e-31 | 7.8886e-31 | -3.9443e-31 | 2.0919e-14 | 2.0919e-14 | 2.0919e-14 | 2.0919e-14 | 2.0919e-14 | 2.0919e-14 | 2.0919e-14 | 2.0919e-14 | 2.0919e-14 | 8.9249e-30 | 1.0102e-29 | 1.0102e-29 | 5.4383e-12 | 5.4383e-12 | 5.4383e-12 | 5.0973e-15 | 5.4383e-12
83 | -1.4271e-15 | 4.0563e-15 | -1.4271e-15 | 4.0563e-15 | 4.0563e-15 | 1.4271e-15 | -4.0563e-15 | 1.4271e-15 | -4.0563e-15 | 1.4271e-15 | -4.0563e-15 | 4.536e-30 | 7.8886e-31 | 4.7332e-30 | 7.8886e-31 | 4.3387e-30 | 7.8886e-31 | 1.7047e-14 | 1.7047e-14 | 1.7047e-14 | 1.7047e-14 | 1.7047e-14 | 1.7047e-14 | 1.7047e-14 | 1.7047e-14 | 1.7047e-14 | 7.8886e-30 | 7.4421e-30 | 7.8886e-30 | 6.8842e-12 | 6.8842e-12 | 6.8842e-12 | -1.4271e-15 | 6.8842e-12
84 | 0 | 0 | 0 | 0 | 0 | 0 | 0 | 0 | 0 | 0 | 0 | 0 | 0 | 0 | 0 | 0 | 0 | 0 | 0 | 0 | 0 | 0 | 0 | 0 | 0 | 0 | 0 | 0 | 0 | 0 | 0 | 0 | 0 | 0
85 | 0 | 0 | 0 | 0 | 0 | 0 | 0 | 0 | 0 | 0 | 0 | 0 | 0 | 0 | 0 | 0 | 0 | 0 | 0 | 0 | 0 | 0 | 0 | 0 | 0 | 0 | 0 | 0 | 0 | 0 | 0 | 0 | 0 | 0
86 | 0 | 0 | 0 | 0 | 0 | 0 | 0 | 0 | 0 | 0 | 0 | 0 | 0 | 0 | 0 | 0 | 0 | 0 | 0 | 0 | 0 | 0 | 0 | 0 | 0 | 0 | 0 | 0 | 0 | 0 | 0 | 0 | 0 | 0
87 | 0 | 0 | 0 | 0 | 0 | 0 | 0 | 0 | 0 | 0 | 0 | 0 | 0 | 0 | 0 | 0 | 0 | 0 | 0 | 0 | 0 | 0 | 0 | 0 | 0 | 0 | 0 | 0 | 0 | 0 | 0 | 0 | 0 | 0
88 | -3.4108e-16 | 1.2743e-15 | -3.4108e-16 | 1.2743e-15 | 1.2743e-15 | 3.4108e-16 | -1.2743e-15 | 3.4108e-16 | -1.2743e-15 | 3.4108e-16 | -1.2743e-15 | 0 | 0 | -1.9722e-31 | -1.9722e-31 | -4.9304e-32 | -1.9722e-31 | 5.2298e-15 | 5.2298e-15 | 5.2298e-15 | 5.2298e-15 | 5.2298e-15 | 5.2298e-15 | 5.2298e-15 | 5.2298e-15 | 5.2298e-15 | 2.5256e-30 | 2.2312e-30 | 2.5256e-30 | 2.112e-12 | 2.112e-12 | 2.112e-12 | -3.4108e-16 | 2.112e-12
89 | 7.3948e-15 | -2.1176e-15 | 7.3948e-15 | -2.1176e-15 | -2.1176e-15 | -7.3948e-15 | 2.1176e-15 | -7.3948e-15 | 2.1176e-15 | -7.3948e-15 | 2.1176e-15 | 1.5777e-30 | 1.5777e-30 | 1.5777e-30 | 1.1833e-30 | 0 | 1.1833e-30 | 3.0495e-14 | 3.0495e-14 | 3.0495e-14 | 3.0495e-14 | 3.0495e-14 | 3.0495e-14 | 3.0495e-14 | 3.0495e-14 | 3.0495e-14 | 1.2622e-29 | 1.2622e-29 | 1.2622e-29 | 7.9276e-12 | 7.9276e-12 | 7.9276e-12 | 7.3948e-15 | 7.9276e-12
90 | 0 | 0 | 0 | 0 | 0 | 0 | 0 | 0 | 0 | 0 | 0 | 0 | 0 | 0 | 0 | 0 | 0 | 0 | 0 | 0 | 0 | 0 | 0 | 0 | 0 | 0 | 0 | 0 | 0 | 0 | 0 | 0 | 0 | 0
91 | 0 | 0 | 0 | 0 | 0 | 0 | 0 | 0 | 0 | 0 | 0 | 0 | 0 | 0 | 0 | 0 | 0 | 0 | 0 | 0 | 0 | 0 | 0 | 0 | 0 | 0 | 0 | 0 | 0 | 0 | 0 | 0 | 0 | 0
92 | 0 | 0 | 0 | 0 | 0 | 0 | 0 | 0 | 0 | 0 | 0 | 0 | 0 | 0 | 0 | 0 | 0 | 0 | 0 | 0 | 0 | 0 | 0 | 0 | 0 | 0 | 0 | 0 | 0 | 0 | 0 | 0 | 0 | 0
93 | 1.2923e-14 | -7.4659e-15 | 1.2923e-14 | -7.4659e-15 | -7.4659e-15 | -1.2923e-14 | 7.4659e-15 | -1.2923e-14 | 7.4659e-15 | -1.2923e-14 | 7.4659e-15 | 6.3109e-30 | 0 | 4.7332e-30 | -3.1554e-30 | 1.5777e-30 | 0 | 5.9168e-14 | 5.9168e-14 | 5.9168e-14 | 5.9168e-14 | 5.9168e-14 | 5.9168e-14 | 5.9168e-14 | 5.9168e-14 | 5.9168e-14 | 2.5244e-29 | 2.5244e-29 | 2.5244e-29 | 1.5382e-11 | 1.5382e-11 | 1.5382e-11 | 1.2923e-14 | 1.5382e-11
94 | 4.5951e-15 | -6.9637e-15 | 4.5951e-15 | -6.9637e-15 | -6.9637e-15 | -4.5951e-15 | 6.9637e-15 | -4.5951e-15 | 6.9637e-15 | -4.5951e-15 | 6.9637e-15 | 3.9443e-30 | 2.3666e-30 | 4.7332e-30 | 7.8886e-31 | 4.7332e-30 | 7.8886e-31 | 3.3076e-14 | 3.3076e-14 | 3.3076e-14 | 3.3076e-14 | 3.3076e-14 | 3.3076e-14 | 3.3076e-14 | 3.3076e-14 | 3.3076e-14 | 1.4112e-29 | 1.5777e-29 | 1.5777e-29 | 9.4367e-12 | 9.4367e-12 | 9.4367e-12 | 4.5951e-15 | 9.4367e-12
95 | 6.6771e-15 | -7.0893e-15 | 6.6771e-15 | -7.0893e-15 | -7.0893e-15 | -6.6771e-15 | 7.0893e-15 | -6.6771e-15 | 7.0893e-15 | -6.6771e-15 | 7.0893e-15 | 1.0255e-29 | 2.3666e-30 | 9.4663e-30 | 3.1554e-30 | 9.4663e-30 | 1.5777e-30 | 3.8608e-14 | 3.8608e-14 | 3.8608e-14 | 3.8608e-14 | 3.8608e-14 | 3.8608e-14 | 3.8608e-14 | 3.8608e-14 | 3.8608e-14 | 1.9957e-29 | 1.9957e-29 | 1.9957e-29 | 1.1015e-11 | 1.1015e-11 | 1.1015e-11 | 6.6771e-15 | 1.1015e-11
96 | 8.2547e-16 | 3.2936e-15 | 8.2547e-16 | 3.2936e-15 | 3.2936e-15 | -8.2547e-16 | -3.2936e-15 | -8.2547e-16 | -3.2936e-15 | -8.2547e-16 | -3.2936e-15 | 2.6624e-30 | 1.1833e-30 | 2.4652e-30 | 3.9443e-31 | 2.5638e-30 | 1.1833e-30 | 1.3461e-14 | 1.3461e-14 | 1.3461e-14 | 1.3461e-14 | 1.3461e-14 | 1.3461e-14 | 1.3461e-14 | 1.3461e-14 | 1.3461e-14 | 6.8884e-30 | 7.7694e-30 | 7.7694e-30 | 5.436e-12 | 5.436e-12 | 5.436e-12 | 8.2547e-16 | 5.436e-12
97 | 0 | 0 | 0 | 0 | 0 | 0 | 0 | 0 | 0 | 0 | 0 | 0 | 0 | 0 | 0 | 0 | 0 | 0 | 0 | 0 | 0 | 0 | 0 | 0 | 0 | 0 | 0 | 0 | 0 | 0 | 0 | 0 | 0 | 0
98 | 1.6154e-15 | -9.3324e-16 | 1.6154e-15 | -9.3324e-16 | -9.3324e-16 | -1.6154e-15 | 9.3324e-16 | -1.6154e-15 | 9.3324e-16 | -1.6154e-15 | 9.3324e-16 | -1.9722e-31 | 3.9443e-31 | -1.9722e-31 | 5.9165e-31 | 0 | 3.9443e-31 | 7.396e-15 | 7.396e-15 | 7.396e-15 | 7.396e-15 | 7.396e-15 | 7.396e-15 | 7.396e-15 | 7.396e-15 | 7.396e-15 | 3.1554e-30 | 3.1554e-30 | 3.1554e-30 | 2.9868e-12 | 2.9868e-12 | 2.9868e-12 | 1.6154e-15 | 2.9868e-12
99 | -3.2308e-15 | 1.8665e-15 | -3.2308e-15 | 1.8665e-15 | 1.8665e-15 | 3.2308e-15 | -1.8665e-15 | 3.2308e-15 | -1.8665e-15 | 3.2308e-15 | -1.8665e-15 | 3.1554e-30 | -3.9443e-31 | 3.1554e-30 | -7.8886e-31 | 3.9443e-30 | -3.9443e-31 | 1.4792e-14 | 1.4792e-14 | 1.4792e-14 | 1.4792e-14 | 1.4792e-14 | 1.4792e-14 | 1.4792e-14 | 1.4792e-14 | 1.4792e-14 | 6.3109e-30 | 6.5051e-30 | 6.5051e-30 | 5.9735e-12 | 5.9735e-12 | 5.9735e-12 | -3.2308e-15 | 5.9735e-12
100 | 9.4413e-15 | -9.7635e-15 | 9.4413e-15 | -9.7635e-15 | -9.7635e-15 | -9.4413e-15 | 9.7635e-15 | -9.4413e-15 | 9.7635e-15 | -9.4413e-15 | 9.7635e-15 | 2.3666e-29 | 4.7332e-30 | 2.3666e-29 | 3.1554e-30 | 2.2088e-29 | 4.7332e-30 | 5.3844e-14 | 5.3844e-14 | 5.3844e-14 | 5.3844e-14 | 5.3844e-14 | 5.3844e-14 | 5.3844e-14 | 5.3844e-14 | 5.3844e-14 | 2.602e-29 | 2.8223e-29 | 2.8223e-29 | 1.5362e-11 | 1.5362e-11 | 1.5362e-11 | 9.4413e-15 | 1.5362e-11
101 | 0 | 0 | 0 | 0 | 0 | 0 | 0 | 0 | 0 | 0 | 0 | 0 | 0 | 0 | 0 | 0 | 0 | 0 | 0 | 0 | 0 | 0 | 0 | 0 | 0 | 0 | 0 | 0 | 0 | 0 | 0 | 0 | 0 | 0
102 | 0 | 0 | 0 | 0 | 0 | 0 | 0 | 0 | 0 | 0 | 0 | 0 | 0 | 0 | 0 | 0 | 0 | 0 | 0 | 0 | 0 | 0 | 0 | 0 | 0 | 0 | 0 | 0 | 0 | 0 | 0 | 0 | 0 | 0
103 | 3.123e-15 | -1.8831e-16 | 3.123e-15 | -1.8831e-16 | -1.8831e-16 | -3.123e-15 | 1.8831e-16 | -3.123e-15 | 1.8831e-16 | -3.123e-15 | 1.8831e-16 | 2.761e-30 | -2.9582e-31 | 3.1554e-30 | -1.9722e-31 | 2.761e-30 | -1.2326e-31 | 1.2403e-14 | 1.2403e-14 | 1.2403e-14 | 1.2403e-14 | 1.2403e-14 | 1.2403e-14 | 1.2403e-14 | 1.2403e-14 | 1.2403e-14 | 5.6886e-30 | 4.9892e-30 | 5.6886e-30 | 5.009e-12 | 5.009e-12 | 5.009e-12 | 3.123e-15 | 5.009e-12
104 | 1.4072e-14 | -9.2068e-15 | 1.4072e-14 | -9.2068e-15 | -9.2068e-15 | -1.4072e-14 | 9.2068e-15 | -1.4072e-14 | 9.2068e-15 | -1.4072e-14 | 9.2068e-15 | 4.1021e-29 | 4.7332e-30 | 4.1021e-29 | 6.3109e-30 | 4.1021e-29 | 1.5777e-30 | 6.6667e-14 | 6.6667e-14 | 6.6667e-14 | 6.6667e-14 | 6.6667e-14 | 6.6667e-14 | 6.6667e-14 | 6.6667e-14 | 6.6667e-14 | 2.5244e-29 | 2.602e-29 | 2.602e-29 | 1.902e-11 | 1.902e-11 | 1.902e-11 | 1.4072e-14 | 1.902e-11
105 | 0 | 0 | 0 | 0 | 0 | 0 | 0 | 0 | 0 | 0 | 0 | 0 | 0 | 0 | 0 | 0 | 0 | 0 | 0 | 0 | 0 | 0 | 0 | 0 | 0 | 0 | 0 | 0 | 0 | 0 | 0 | 0 | 0 | 0
106 | 0 | 0 | 0 | 0 | 0 | 0 | 0 | 0 | 0 | 0 | 0 | 0 | 0 | 0 | 0 | 0 | 0 | 0 | 0 | 0 | 0 | 0 | 0 | 0 | 0 | 0 | 0 | 0 | 0 | 0 | 0 | 0 | 0 | 0
107 | -7.4659e-15 | -1.2923e-14 | -7.4659e-15 | -1.2923e-14 | -1.2923e-14 | 7.4659e-15 | 1.2923e-14 | 7.4659e-15 | 1.2923e-14 | 7.4659e-15 | 1.2923e-14 | 3.1554e-30 | 0 | 3.1554e-30 | -4.7332e-30 | 4.7332e-30 | 0 | 5.9168e-14 | 5.9168e-14 | 5.9168e-14 | 5.9168e-14 | 5.9168e-14 | 5.9168e-14 | 5.9168e-14 | 5.9168e-14 | 5.9168e-14 | 2.602e-29 | 2.5244e-29 | 2.602e-29 | 1.5668e-11 | 1.5668e-11 | 1.5668e-11 | -7.4659e-15 | 1.5668e-11
108 | 6.8216e-16 | -2.5486e-15 | 6.8216e-16 | -2.5486e-15 | -2.5486e-15 | -6.8216e-16 | 2.5486e-15 | -6.8216e-16 | 2.5486e-15 | -6.8216e-16 | 2.5486e-15 | 4.9304e-31 | -7.8886e-31 | 4.9304e-31 | 0 | 4.9304e-31 | 0 | 1.046e-14 | 1.046e-14 | 1.046e-14 | 1.046e-14 | 1.046e-14 | 1.046e-14 | 1.046e-14 | 1.046e-14 | 1.046e-14 | 3.9443e-30 | 3.9443e-30 | 3.9443e-30 | 2.9841e-12 | 2.9841e-12 | 2.9841e-12 | 6.8216e-16 | 2.9841e-12
109 | -1.7409e-15 | -1.1488e-15 | -1.7409e-15 | -1.1488e-15 | -1.1488e-15 | 1.7409e-15 | 1.1488e-15 | 1.7409e-15 | 1.1488e-15 | 1.7409e-15 | 1.1488e-15 | 9.8608e-31 | 5.9165e-31 | 9.8608e-31 | 3.9443e-31 | 1.3805e-30 | 3.9443e-31 | 8.269e-15 | 8.269e-15 | 8.269e-15 | 8.269e-15 | 8.269e-15 | 8.269e-15 | 8.269e-15 | 8.269e-15 | 8.269e-15 | 3.5279e-30 | 3.9443e-30 | 3.9443e-30 | 3.7984e-12 | 3.7984e-12 | 3.7984e-12 | -1.7409e-15 | 3.7984e-12
110 | 0 | 0 | 0 | 0 | 0 | 0 | 0 | 0 | 0 | 0 | 0 | 0 | 0 | 0 | 0 | 0 | 0 | 0 | 0 | 0 | 0 | 0 | 0 | 0 | 0 | 0 | 0 | 0 | 0 | 0 | 0 | 0 | 0 | 0
111 | 0 | 0 | 0 | 0 | 0 | 0 | 0 | 0 | 0 | 0 | 0 | 0 | 0 | 0 | 0 | 0 | 0 | 0 | 0 | 0 | 0 | 0 | 0 | 0 | 0 | 0 | 0 | 0 | 0 | 0 | 0 | 0 | 0 | 0
112 | 0 | 0 | 0 | 0 | 0 | 0 | 0 | 0 | 0 | 0 | 0 | 0 | 0 | 0 | 0 | 0 | 0 | 0 | 0 | 0 | 0 | 0 | 0 | 0 | 0 | 0 | 0 | 0 | 0 | 0 | 0 | 0 | 0 | 0
113 | 0 | 0 | 0 | 0 | 0 | 0 | 0 | 0 | 0 | 0 | 0 | 0 | 0 | 0 | 0 | 0 | 0 | 0 | 0 | 0 | 0 | 0 | 0 | 0 | 0 | 0 | 0 | 0 | 0 | 0 | 0 | 0 | 0 | 0
114 | 0 | 0 | 0 | 0 | 0 | 0 | 0 | 0 | 0 | 0 | 0 | 0 | 0 | 0 | 0 | 0 | 0 | 0 | 0 | 0 | 0 | 0 | 0 | 0 | 0 | 0 | 0 | 0 | 0 | 0 | 0 | 0 | 0 | 0

## res_shunt
| p_mw | q_mvar | vm_pu
0 | 0.01103 | -0.01103 | 1.0502

## res_trafo
| p_hv_mw | q_hv_mvar | p_lv_mw | q_lv_mvar | pl_mw | ql_mvar | i_hv_ka | i_lv_ka | vm_hv_pu | va_hv_degree | vm_lv_pu | va_lv_degree | loading_percent
0 | 0.0055152 | -0.0055122 | -0.005515 | 0.005515 | 2.7575e-07 | 2.7437e-06 | 0.00038978 | 0.010307 | 1.05 | 0 | 1.0502 | -30.0157 | 0.92829
1 | 0.0055152 | -0.0055122 | -0.005515 | 0.005515 | 2.7575e-07 | 2.7437e-06 | 0.00038978 | 0.010307 | 1.05 | 0 | 1.0502 | -30.0157 | 0.92829

## res_trafo_3ph
| p_a_hv_mw | q_a_hv_mvar | p_b_hv_mw | q_b_hv_mvar | p_c_hv_mw | q_c_hv_mvar | p_a_lv_mw | q_a_lv_mvar | p_b_lv_mw | q_b_lv_mvar | p_c_lv_mw | q_c_lv_mvar | p_a_l_mw | q_a_l_mvar | p_b_l_mw | q_b_l_mvar | p_c_l_mw | q_c_l_mvar | i_a_hv_ka | i_a_lv_ka | i_b_hv_ka | i_b_lv_ka | i_c_hv_ka | i_c_lv_ka | loading_a_percent | loading_b_percent | loading_c_percent | loading_percent
0 | 0.0018384 | -0.0018374 | 0.0018384 | -0.0018374 | 0.0018384 | -0.0018374 | -0.0018383 | 0.0018383 | -0.0018383 | 0.0018383 | -0.0018383 | 0.0018383 | 9.1916e-08 | 9.1455e-07 | 9.1916e-08 | 9.1455e-07 | 9.1916e-08 | 9.1455e-07 | 0.00038978 | 0.00038978 | 0.00038978 | 0.00038978 | 0.00038978 | 0.00038978 | 0.92829 | 0.92829 | 0.92829 | 0.92829
1 | 0.0018384 | -0.0018374 | 0.0018384 | -0.0018374 | 0.0018384 | -0.0018374 | -0.0018383 | 0.0018383 | -0.0018383 | 0.0018383 | -0.0018383 | 0.0018383 | 9.1916e-08 | 9.1455e-07 | 9.1916e-08 | 9.1455e-07 | 9.1916e-08 | 9.1455e-07 | 0.00038978 | 0.00038978 | 0.00038978 | 0.00038978 | 0.00038978 | 0.00038978 | 0.92829 | 0.92829 | 0.92829 | 0.92829