## res_asymmetric_load_3ph
| p_a_mw | q_a_mvar | p_b_mw | q_b_mvar | p_c_mw | q_c_mvar
0 | 0 | 0 | 0.001 | 0.00032868 | 0 | 0
1 | 0 | 0 | 0.001 | 0.00032868 | 0 | 0
2 | 0 | 0 | 0 | 0 | 0.001 | 0.00032868
3 | 0.001 | 0.00032868 | 0 | 0 | 0 | 0
4 | 0 | 0 | 0 | 0 | 0.001 | 0.00032868
5 | 0.001 | 0.00032868 | 0 | 0 | 0 | 0
6 | 0 | 0 | 0.001 | 0.00032868 | 0 | 0
7 | 0 | 0 | 0 | 0 | 0.001 | 0.00032868
8 | 0.001 | 0.00032868 | 0 | 0 | 0 | 0
9 | 0.001 | 0.00032868 | 0 | 0 | 0 | 0
10 | 0.001 | 0.00032868 | 0 | 0 | 0 | 0
11 | 0 | 0 | 0.001 | 0.00032868 | 0 | 0
12 | 0 | 0 | 0 | 0 | 0.001 | 0.00032868
13 | 0.001 | 0.00032868 | 0 | 0 | 0 | 0
14 | 0 | 0 | 0 | 0 | 0.001 | 0.00032868

## res_bus
| vm_pu | va_degree | p_mw | q_mvar
0 | 1.05 | 0 | -0.011036 | 0.011038
1 | 1.0505 | -0.031387 | 0.011035 | -0.011035
2 | 1.0505 | -0.031428 | 0 | 0
3 | 1.0505 | -0.031428 | 0 | 0
4 | 1.0505 | -0.031451 | 0 | 0
5 | 1.0505 | -0.031429 | 0 | 0
6 | 1.0505 | -0.031452 | 0 | 0
7 | 1.0505 | -0.031452 | 0 | 0
8 | 1.0505 | -0.031489 | 0 | 0
9 | 1.0505 | -0.031489 | 0 | 0
10 | 1.0505 | -0.031429 | 0 | 0
11 | 1.0505 | -0.031489 | 0 | 0
12 | 1.0505 | -0.031489 | 0 | 0
13 | 1.0505 | -0.031452 | 0 | 0
14 | 1.0505 | -0.031512 | 0 | 0
15 | 1.0505 | -0.031525 | 0 | 0
16 | 1.0505 | -0.031525 | 0 | 0
17 | 1.0505 | -0.031525 | 0 | 0
18 | 1.0505 | -0.031525 | 0 | 0
19 | 1.0505 | -0.031512 | 0 | 0
20 | 1.0505 | -0.031513 | 0 | 0
21 | 1.0505 | -0.031513 | 0 | 0
22 | 1.0505 | -0.031514 | 0 | 0
23 | 1.0505 | -0.031513 | 0 | 0
24 | 1.0505 | -0.031513 | 0 | 0
25 | 1.0505 | -0.031514 | 0 | 0
26 | 1.0505 | -0.031514 | 0 | 0
27 | 1.0505 | -0.031514 | 0 | 0
28 | 1.0505 | -0.031547 | 0 | 0
29 | 1.0505 | -0.031514 | 0 | 0
30 | 1.0505 | -0.031514 | 0 | 0
31 | 1.0505 | -0.031526 | 0 | 0
32 | 1.0505 | -0.03155 | 0 | 0
33 | 1.0505 | -0.031514 | 0 | 0
34 | 1.0505 | -0.031526 | 0 | 0
35 | 1.0505 | -0.031554 | 0 | 0
36 | 1.0505 | -0.031526 | 0 | 0
37 | 1.0505 | -0.031525 | 0 | 0
38 | 1.0505 | -0.031558 | 0 | 0
39 | 1.0505 | -0.031526 | 0 | 0
40 | 1.0505 | -0.031526 | 0 | 0
41 | 1.0505 | -0.031563 | 0 | 0
42 | 1.0505 | -0.031526 | 0 | 0
43 | 1.0505 | -0.031565 | 0 | 0
44 | 1.0505 | -0.031559 | 0 | 0
45 | 1.0505 | -0.031563 | 0 | 0
46 | 1.0505 | -0.031551 | 0 | 0
47 | 1.0505 | -0.031559 | 0 | 0
48 | 1.0505 | -0.031557 | 0 | 0
49 | 1.0505 | -0.031548 | 0 | 0
50 | 1.0505 | -0.031559 | 0 | 0
51 | 1.0505 | -0.031561 | 0 | 0
52 | 1.0505 | -0.031566 | 0 | 0
53 | 1.0505 | -0.031578 | 0 | 0
54 | 1.0505 | -0.031558 | 0 | 0
55 | 1.0505 | -0.031582 | 0 | 0
56 | 1.0505 | -0.031582 | 0 | 0
57 | 1.0505 | -0.031582 | 0 | 0
58 | 1.0505 | -0.031571 | 0 | 0
59 | 1.0505 | -0.031585 | 0 | 0
60 | 1.0505 | -0.031571 | 0 | 0
61 | 1.0505 | -0.031561 | 0 | 0
62 | 1.0505 | -0.031562 | 0 | 0
63 | 1.0505 | -0.031586 | 0 | 0
64 | 1.0505 | -0.031562 | 0 | 0
65 | 1.0505 | -0.031586 | 0 | 0
66 | 1.0505 | -0.031586 | 0 | 0
67 | 1.0505 | -0.031582 | 0 | 0
68 | 1.0505 | -0.031572 | 0 | 0
69 | 1.0505 | -0.031587 | 0 | 0
70 | 1.0505 | -0.031587 | 0 | 0
71 | 1.0505 | -0.031573 | 0 | 0
72 | 1.0505 | -0.031586 | 0 | 0
73 | 1.0505 | -0.031574 | 0 | 0
74 | 1.0505 | -0.031576 | 0 | 0
75 | 1.0505 | -0.031588 | 0 | 0
76 | 1.0505 | -0.031579 | 0 | 0
77 | 1.0505 | -0.031588 | 0 | 0
78 | 1.0505 | -0.031588 | 0 | 0
79 | 1.0505 | -0.031577 | 0 | 0
80 | 1.0505 | -0.031588 | 0 | 0
81 | 1.0505 | -0.031588 | 0 | 0
82 | 1.0505 | -0.031579 | 0 | 0
83 | 1.0505 | -0.031577 | 0 | 0
84 | 1.0505 | -0.03158 | 0 | 0
85 | 1.0505 | -0.031582 | 0 | 0
86 | 1.0505 | -0.031582 | 0 | 0
87 | 1.0505 | -0.03158 | 0 | 0
88 | 1.0505 | -0.031582 | 0 | 0
89 | 1.0505 | -0.031585 | 0 | 0
90 | 1.0505 | -0.031589 | 0 | 0
91 | 1.0505 | -0.03159 | 0 | 0
92 | 1.0505 | -0.031593 | 0 | 0
93 | 1.0505 | -0.03159 | 0 | 0
94 | 1.0505 | -0.031594 | 0 | 0
95 | 1.0505 | -0.03158 | 0 | 0
96 | 1.0505 | -0.031594 | 0 | 0
97 | 1.0505 | -0.031572 | 0 | 0
98 | 1.0505 | -0.031579 | 0 | 0
99 | 1.0505 | -0.031596 | 0 | 0
100 | 1.0505 | -0.031596 | 0 | 0
101 | 1.0505 | -0.031597 | 0 | 0
102 | 1.0505 | -0.03159 | 0 | 0
103 | 1.0505 | -0.031579 | 0 | 0
104 | 1.0505 | -0.031594 | 0 | 0
105 | 1.0505 | -0.031579 | 0 | 0
106 | 1.0505 | -0.031579 | 0 | 0
107 | 1.0505 | -0.031579 | 0 | 0
108 | 1.0505 | -0.031598 | 0 | 0
109 | 1.0505 | -0.031597 | 0 | 0
110 | 1.0505 | -0.031598 | 0 | 0
111 | 1.0505 | -0.031586 | 0 | 0
112 | 1.0505 | -0.031586 | 0 | 0
113 | 1.0505 | -0.031597 | 0 | 0
114 | 1.0505 | -0.031598 | 0 | 0
115 | 1.0505 | -0.031586 | 0 | 0
116 | 1.0505 | -0.031597 | 0 | 0

## res_bus_3ph
| vm_a_pu | va_a_degree | vm_b_pu | va_b_degree | vm_c_pu | va_c_degree | p_a_mw | q_a_mvar | p_b_mw | q_b_mvar | p_c_mw | q_c_mvar | unbalance_percent
0 | 1.05 | -0.0035297 | 1.05 | -119.9973 | 1.0501 | 120.0008 | -0.0099909 | 0.0018587 | -0.0079617 | 0.0011898 | -0.0083988 | 0.0032817 | 0.006459
1 | 0.91639 | 5.2064 | 1.058 | -128.8357 | 1.1949 | 123.6235 | 0 | 0 | 0 | 0 | 0 | 0 | 0.023236
2 | 0.91491 | 5.2152 | 1.0576 | -128.8398 | 1.1942 | 123.643 | 0 | 0 | 0 | 0 | 0 | 0 | 0.033697
3 | 0.91478 | 5.2173 | 1.0576 | -128.8399 | 1.1942 | 123.643 | 0 | 0 | 0 | 0 | 0 | 0 | 0.03674
4 | 0.91426 | 5.2175 | 1.0573 | -128.8379 | 1.1938 | 123.6513 | 0 | 0 | 0 | 0 | 0 | 0 | 0.039617
5 | 0.91478 | 5.2173 | 1.0576 | -128.8399 | 1.1942 | 123.643 | 0 | 0 | 0 | 0 | 0 | 0 | 0.03674
6 | 0.91426 | 5.2176 | 1.0572 | -128.8364 | 1.1938 | 123.6512 | 0 | 0 | 0 | 0 | 0 | 0 | 0.041264
7 | 0.91426 | 5.2176 | 1.057 | -128.8348 | 1.1938 | 123.6511 | 0 | 0 | 0.001 | 0.00032868 | 0 | 0 | 0.043302
8 | 0.91305 | 5.2175 | 1.0571 | -128.8382 | 1.1931 | 123.6714 | 0 | 0 | 0 | 0 | 0 | 0 | 0.049644
9 | 0.91286 | 5.2204 | 1.0571 | -128.8384 | 1.1931 | 123.6715 | 0 | 0 | 0 | 0 | 0 | 0 | 0.055124
10 | 0.91463 | 5.2197 | 1.0576 | -128.84 | 1.1942 | 123.6431 | 0.001 | 0.00032868 | 0 | 0 | 0 | 0 | 0.040501
11 | 0.91286 | 5.2204 | 1.0571 | -128.8384 | 1.1931 | 123.6715 | 0 | 0 | 0 | 0 | 0 | 0 | 0.055124
12 | 0.91277 | 5.2218 | 1.0571 | -128.8384 | 1.1931 | 123.6715 | 0.001 | 0.00032868 | 0 | 0 | 0 | 0 | 0.057845
13 | 0.91426 | 5.2176 | 1.0572 | -128.8364 | 1.1938 | 123.6512 | 0 | 0 | 0 | 0 | 0 | 0 | 0.041264
14 | 0.9125 | 5.2145 | 1.0569 | -128.8339 | 1.1925 | 123.681 | 0 | 0 | 0 | 0 | 0 | 0 | 0.053362
15 | 0.91225 | 5.2164 | 1.0567 | -128.8322 | 1.1924 | 123.6829 | 0 | 0 | 0 | 0 | 0 | 0 | 0.056416
16 | 0.91225 | 5.2161 | 1.0567 | -128.832 | 1.1923 | 123.6829 | 0 | 0 | 0 | 0 | 0 | 0 | 0.056336
17 | 0.91226 | 5.2149 | 1.0567 | -128.8311 | 1.1923 | 123.6827 | 0 | 0 | 0 | 0 | 0 | 0 | 0.056031
18 | 0.91226 | 5.2138 | 1.0567 | -128.8302 | 1.1923 | 123.6825 | 0 | 0 | 0 | 0 | 0 | 0 | 0.055734
19 | 0.91245 | 5.2121 | 1.0569 | -128.8334 | 1.1925 | 123.6814 | 0 | 0 | 0 | 0 | 0 | 0 | 0.053843
20 | 0.91241 | 5.2101 | 1.057 | -128.833 | 1.1924 | 123.6818 | 0 | 0 | 0 | 0 | 0 | 0 | 0.05427
21 | 0.91245 | 5.2121 | 1.0569 | -128.8334 | 1.1925 | 123.6814 | 0 | 0 | 0 | 0 | 0 | 0 | 0.053843
22 | 0.91241 | 5.2097 | 1.057 | -128.8327 | 1.192 | 123.687 | 0 | 0 | 0 | 0 | 0 | 0 | 0.044326
23 | 0.91236 | 5.2098 | 1.057 | -128.834 | 1.1924 | 123.6826 | 0 | 0 | 0 | 0 | 0 | 0 | 0.055249
24 | 0.91236 | 5.2098 | 1.057 | -128.834 | 1.1924 | 123.6826 | 0 | 0 | 0 | 0 | 0 | 0 | 0.055249
25 | 0.91241 | 5.2096 | 1.057 | -128.8326 | 1.1919 | 123.6884 | 0 | 0 | 0 | 0 | 0.001 | 0.00032868 | 0.041975
26 | 0.91194 | 5.2163 | 1.057 | -128.8343 | 1.1924 | 123.6828 | 0.001 | 0.00032868 | 0 | 0 | 0 | 0 | 0.068183
27 | 0.91236 | 5.2098 | 1.057 | -128.834 | 1.1924 | 123.6826 | 0 | 0 | 0 | 0 | 0 | 0 | 0.055249
28 | 0.91173 | 5.2232 | 1.0563 | -128.8355 | 1.1922 | 123.6833 | 0 | 0 | 0 | 0 | 0 | 0 | 0.065258
29 | 0.91236 | 5.2098 | 1.057 | -128.834 | 1.1924 | 123.6826 | 0 | 0 | 0 | 0 | 0 | 0 | 0.055249
30 | 0.91236 | 5.2098 | 1.057 | -128.834 | 1.1924 | 123.6826 | 0 | 0 | 0 | 0 | 0 | 0 | 0.055249
31 | 0.91226 | 5.2149 | 1.0567 | -128.8311 | 1.1923 | 123.6827 | 0 | 0 | 0 | 0 | 0 | 0 | 0.056031
32 | 0.91166 | 5.2242 | 1.0562 | -128.836 | 1.1922 | 123.6833 | 0 | 0 | 0 | 0 | 0 | 0 | 0.066556
33 | 0.91241 | 5.2096 | 1.057 | -128.8326 | 1.1918 | 123.6887 | 0 | 0 | 0 | 0 | 0.001 | 0.00032868 | 0.04155
34 | 0.91226 | 5.2149 | 1.0567 | -128.8311 | 1.1923 | 123.6827 | 0 | 0 | 0 | 0 | 0 | 0 | 0.056031
35 | 0.91157 | 5.2254 | 1.0561 | -128.8365 | 1.1922 | 123.6834 | 0 | 0 | 0 | 0 | 0 | 0 | 0.068153
36 | 0.91226 | 5.2136 | 1.0567 | -128.8301 | 1.1921 | 123.6847 | 0 | 0 | 0 | 0 | 0 | 0 | 0.051261
37 | 0.91225 | 5.2161 | 1.0567 | -128.832 | 1.1923 | 123.6829 | 0 | 0 | 0 | 0 | 0 | 0 | 0.056336
38 | 0.91144 | 5.2245 | 1.0562 | -128.8374 | 1.1921 | 123.6866 | 0 | 0 | 0 | 0 | 0 | 0 | 0.068949
39 | 0.91226 | 5.2149 | 1.0567 | -128.8311 | 1.1923 | 123.6827 | 0 | 0 | 0 | 0 | 0 | 0 | 0.056031
40 | 0.91226 | 5.2136 | 1.0567 | -128.8301 | 1.1921 | 123.6847 | 0 | 0 | 0 | 0 | 0 | 0 | 0.051261
41 | 0.91145 | 5.2207 | 1.0562 | -128.8347 | 1.192 | 123.688 | 0 | 0 | 0 | 0 | 0 | 0 | 0.067012
42 | 0.91226 | 5.2135 | 1.0567 | -128.8301 | 1.192 | 123.6854 | 0 | 0 | 0 | 0 | 0.001 | 0.00032868 | 0.049892
43 | 0.91145 | 5.2207 | 1.0562 | -128.8347 | 1.192 | 123.688 | 0 | 0 | 0 | 0 | 0 | 0 | 0.067012
44 | 0.91127 | 5.2272 | 1.0562 | -128.8375 | 1.1921 | 123.6866 | 0 | 0 | 0 | 0 | 0 | 0 | 0.074105
45 | 0.91145 | 5.2205 | 1.0562 | -128.8346 | 1.1917 | 123.6906 | 0 | 0 | 0 | 0 | 0.001 | 0.00032868 | 0.061227
46 | 0.91166 | 5.2242 | 1.0562 | -128.836 | 1.1922 | 123.6833 | 0 | 0 | 0 | 0 | 0 | 0 | 0.066556
47 | 0.91115 | 5.229 | 1.0562 | -128.8376 | 1.1921 | 123.6867 | 0.001 | 0.00032868 | 0 | 0 | 0 | 0 | 0.077626
48 | 0.9115 | 5.228 | 1.056 | -128.8369 | 1.1921 | 123.6819 | 0 | 0 | 0 | 0 | 0 | 0 | 0.07001
49 | 0.91173 | 5.2232 | 1.0563 | -128.8355 | 1.1922 | 123.6833 | 0 | 0 | 0 | 0 | 0 | 0 | 0.065258
50 | 0.91127 | 5.2272 | 1.0562 | -128.8375 | 1.1921 | 123.6866 | 0 | 0 | 0 | 0 | 0 | 0 | 0.074105
51 | 0.91144 | 5.2306 | 1.0558 | -128.8373 | 1.1921 | 123.6804 | 0 | 0 | 0 | 0 | 0 | 0 | 0.071939
52 | 0.91145 | 5.2207 | 1.0562 | -128.8347 | 1.192 | 123.688 | 0 | 0 | 0 | 0 | 0 | 0 | 0.067012
53 | 0.91145 | 5.2207 | 1.0562 | -128.8347 | 1.192 | 123.688 | 0 | 0 | 0 | 0 | 0 | 0 | 0.067012
54 | 0.9115 | 5.228 | 1.056 | -128.8369 | 1.1921 | 123.6819 | 0 | 0 | 0 | 0 | 0 | 0 | 0.07001
55 | 0.91145 | 5.2207 | 1.0562 | -128.8347 | 1.192 | 123.688 | 0 | 0 | 0 | 0 | 0 | 0 | 0.067012
56 | 0.91145 | 5.2207 | 1.0562 | -128.8347 | 1.192 | 123.688 | 0 | 0 | 0 | 0 | 0 | 0 | 0.067012
57 | 0.91145 | 5.2207 | 1.0562 | -128.8347 | 1.192 | 123.688 | 0 | 0 | 0 | 0 | 0 | 0 | 0.067012
58 | 0.9112 | 5.2398 | 1.0553 | -128.8386 | 1.1921 | 123.6751 | 0 | 0 | 0 | 0 | 0 | 0 | 0.079213
59 | 0.91145 | 5.2207 | 1.0562 | -128.8347 | 1.192 | 123.688 | 0 | 0 | 0 | 0 | 0 | 0 | 0.067012
60 | 0.9112 | 5.2398 | 1.0553 | -128.8386 | 1.1921 | 123.6751 | 0 | 0 | 0 | 0 | 0 | 0 | 0.079213
61 | 0.91144 | 5.2306 | 1.0558 | -128.8373 | 1.1921 | 123.6804 | 0 | 0 | 0 | 0 | 0 | 0 | 0.071939
62 | 0.91144 | 5.2306 | 1.0558 | -128.8373 | 1.1921 | 123.6804 | 0 | 0 | 0 | 0 | 0 | 0 | 0.071939
63 | 0.91145 | 5.2207 | 1.0562 | -128.8347 | 1.192 | 123.688 | 0 | 0 | 0 | 0 | 0 | 0 | 0.067012
64 | 0.91144 | 5.2306 | 1.0558 | -128.8373 | 1.1921 | 123.6804 | 0 | 0 | 0 | 0 | 0 | 0 | 0.071939
65 | 0.91145 | 5.2207 | 1.0562 | -128.8347 | 1.192 | 123.688 | 0 | 0 | 0 | 0 | 0 | 0 | 0.067012
66 | 0.91145 | 5.2207 | 1.0562 | -128.8347 | 1.192 | 123.688 | 0 | 0 | 0 | 0 | 0 | 0 | 0.067012
67 | 0.91145 | 5.2207 | 1.0562 | -128.8347 | 1.192 | 123.688 | 0 | 0 | 0 | 0 | 0 | 0 | 0.067012
68 | 0.91117 | 5.2409 | 1.0552 | -128.8387 | 1.1921 | 123.6745 | 0 | 0 | 0 | 0 | 0 | 0 | 0.080058
69 | 0.91145 | 5.2207 | 1.0562 | -128.8348 | 1.192 | 123.688 | 0 | 0 | 0 | 0 | 0 | 0 | 0.067012
70 | 0.91145 | 5.2207 | 1.0562 | -128.8348 | 1.192 | 123.688 | 0 | 0 | 0 | 0 | 0 | 0 | 0.067012
71 | 0.91111 | 5.242 | 1.0552 | -128.8393 | 1.1921 | 123.6745 | 0 | 0 | 0 | 0 | 0 | 0 | 0.081316
72 | 0.91145 | 5.2207 | 1.0562 | -128.8347 | 1.192 | 123.688 | 0 | 0 | 0 | 0 | 0 | 0 | 0.067012
73 | 0.91111 | 5.242 | 1.0552 | -128.8393 | 1.1921 | 123.6744 | 0 | 0 | 0 | 0 | 0 | 0 | 0.081316
74 | 0.911 | 5.2441 | 1.0551 | -128.8405 | 1.1921 | 123.6743 | 0 | 0 | 0 | 0 | 0 | 0 | 0.083715
75 | 0.91145 | 5.2207 | 1.0562 | -128.8348 | 1.192 | 123.688 | 0 | 0 | 0 | 0 | 0 | 0 | 0.067012
76 | 0.91145 | 5.2207 | 1.0562 | -128.8347 | 1.192 | 123.688 | 0 | 0 | 0 | 0 | 0 | 0 | 0.067012
77 | 0.91145 | 5.2207 | 1.0562 | -128.8348 | 1.192 | 123.688 | 0 | 0 | 0 | 0 | 0 | 0 | 0.067012
78 | 0.91145 | 5.2207 | 1.0562 | -128.8348 | 1.192 | 123.688 | 0 | 0 | 0 | 0 | 0 | 0 | 0.067012
79 | 0.91097 | 5.2448 | 1.0551 | -128.8408 | 1.1921 | 123.6743 | 0 | 0 | 0 | 0 | 0 | 0 | 0.08443
80 | 0.91145 | 5.2207 | 1.0562 | -128.8348 | 1.192 | 123.688 | 0 | 0 | 0 | 0 | 0 | 0 | 0.067012
81 | 0.91145 | 5.2207 | 1.0562 | -128.8348 | 1.192 | 123.688 | 0 | 0 | 0 | 0 | 0 | 0 | 0.067012
82 | 0.91085 | 5.247 | 1.055 | -128.8421 | 1.1921 | 123.6742 | 0 | 0 | 0 | 0 | 0 | 0 | 0.08698
83 | 0.911 | 5.2441 | 1.0551 | -128.8405 | 1.1921 | 123.6743 | 0 | 0 | 0 | 0 | 0 | 0 | 0.083715
84 | 0.91085 | 5.247 | 1.055 | -128.8421 | 1.1921 | 123.6742 | 0 | 0 | 0 | 0 | 0 | 0 | 0.08698
85 | 0.91072 | 5.2495 | 1.0548 | -128.8435 | 1.1921 | 123.6741 | 0 | 0 | 0 | 0 | 0 | 0 | 0.089775
86 | 0.91069 | 5.25 | 1.0548 | -128.8437 | 1.1921 | 123.674 | 0 | 0 | 0 | 0 | 0 | 0 | 0.090358
87 | 0.91085 | 5.247 | 1.055 | -128.8421 | 1.1921 | 123.6742 | 0 | 0 | 0 | 0 | 0 | 0 | 0.08698
88 | 0.91072 | 5.2495 | 1.0548 | -128.8435 | 1.1921 | 123.6741 | 0 | 0 | 0 | 0 | 0 | 0 | 0.089775
89 | 0.91051 | 5.2544 | 1.0546 | -128.8448 | 1.192 | 123.6742 | 0 | 0 | 0 | 0 | 0 | 0 | 0.094333
90 | 0.91045 | 5.2585 | 1.0543 | -128.8411 | 1.1919 | 123.6707 | 0 | 0 | 0 | 0 | 0 | 0 | 0.097478
91 | 0.91045 | 5.2586 | 1.0541 | -128.8381 | 1.1919 | 123.6705 | 0 | 0 | 0 | 0 | 0 | 0 | 0.10064
92 | 0.91028 | 5.2598 | 1.0542 | -128.84 | 1.1918 | 123.672 | 0 | 0 | 0 | 0 | 0 | 0 | 0.09956
93 | 0.91045 | 5.2586 | 1.0541 | -128.8381 | 1.1919 | 123.6705 | 0 | 0 | 0 | 0 | 0 | 0 | 0.10064
94 | 0.91028 | 5.2596 | 1.0542 | -128.8398 | 1.1916 | 123.6742 | 0 | 0 | 0 | 0 | 0 | 0 | 0.093778
95 | 0.91085 | 5.247 | 1.055 | -128.8421 | 1.1921 | 123.6742 | 0 | 0 | 0 | 0 | 0 | 0 | 0.08698
96 | 0.91028 | 5.2596 | 1.0542 | -128.8398 | 1.1916 | 123.6742 | 0 | 0 | 0 | 0 | 0 | 0 | 0.093778
97 | 0.91118 | 5.241 | 1.0549 | -128.8346 | 1.1921 | 123.6743 | 0 | 0 | 0.001 | 0.00032868 | 0 | 0 | 0.083985
98 | 0.91097 | 5.2448 | 1.0551 | -128.8408 | 1.1921 | 123.6743 | 0 | 0 | 0 | 0 | 0 | 0 | 0.08443
99 | 0.91007 | 5.2681 | 1.054 | -128.8436 | 1.1919 | 123.6708 | 0 | 0 | 0 | 0 | 0 | 0 | 0.1061
100 | 0.91007 | 5.2684 | 1.0539 | -128.8434 | 1.1919 | 123.6704 | 0 | 0 | 0 | 0 | 0 | 0 | 0.10624
101 | 0.91015 | 5.2709 | 1.0538 | -128.8411 | 1.1919 | 123.6664 | 0 | 0 | 0 | 0 | 0 | 0 | 0.1075
102 | 0.91045 | 5.2587 | 1.054 | -128.8366 | 1.1919 | 123.6704 | 0 | 0 | 0.001 | 0.00032868 | 0 | 0 | 0.10242
103 | 0.91097 | 5.2448 | 1.0551 | -128.8408 | 1.1921 | 123.6743 | 0 | 0 | 0 | 0 | 0 | 0 | 0.08443
104 | 0.91028 | 5.2596 | 1.0542 | -128.8398 | 1.1915 | 123.6754 | 0 | 0 | 0 | 0 | 0.001 | 0.00032868 | 0.090786
105 | 0.91097 | 5.2448 | 1.0551 | -128.8408 | 1.1921 | 123.6743 | 0 | 0 | 0 | 0 | 0 | 0 | 0.08443
106 | 0.91097 | 5.2448 | 1.0551 | -128.8408 | 1.1921 | 123.6743 | 0 | 0 | 0 | 0 | 0 | 0 | 0.08443
107 | 0.91097 | 5.2448 | 1.0551 | -128.8408 | 1.1921 | 123.6743 | 0 | 0 | 0 | 0 | 0 | 0 | 0.08443
108 | 0.91015 | 5.2709 | 1.0535 | -128.8381 | 1.1919 | 123.6664 | 0 | 0 | 0 | 0 | 0 | 0 | 0.11092
109 | 0.90982 | 5.272 | 1.054 | -128.8438 | 1.1919 | 123.6709 | 0 | 0 | 0 | 0 | 0 | 0 | 0.11225
110 | 0.91015 | 5.2709 | 1.0534 | -128.8359 | 1.1919 | 123.6664 | 0 | 0 | 0.001 | 0.00032868 | 0 | 0 | 0.11367
111 | 0.91022 | 5.2589 | 1.0546 | -128.845 | 1.192 | 123.6743 | 0 | 0 | 0 | 0 | 0 | 0 | 0.1019
112 | 0.91022 | 5.2589 | 1.0546 | -128.845 | 1.192 | 123.6743 | 0 | 0 | 0 | 0 | 0 | 0 | 0.1019
113 | 0.90965 | 5.2742 | 1.054 | -128.8434 | 1.1919 | 123.6707 | 0.001 | 0.00032868 | 0 | 0 | 0 | 0 | 0.11695
114 | 0.91015 | 5.2709 | 1.0535 | -128.8381 | 1.1919 | 123.6664 | 0 | 0 | 0 | 0 | 0 | 0 | 0.11092
115 | 0.91 | 5.2624 | 1.0546 | -128.8451 | 1.192 | 123.6744 | 0.001 | 0.00032868 | 0 | 0 | 0 | 0 | 0.10785
116 | 0.90982 | 5.272 | 1.054 | -128.8438 | 1.1919 | 123.6709 | 0 | 0 | 0 | 0 | 0 | 0 | 0.11225

## res_ext_grid
| p_mw | q_mvar
0 | 0.011036 | -0.011038

## res_ext_grid_3ph
| p_a_mw | q_a_mvar | p_b_mw | q_b_mvar | p_c_mw | q_c_mvar
0 | 0.0099909 | -0.0018587 | 0.0079617 | -0.0011898 | 0.0083988 | -0.0032817

## res_line
| p_from_mw | q_from_mvar | p_to_mw | q_to_mvar | pl_mw | ql_mvar | i_from_ka | i_to_ka | i_ka | vm_from_pu | va_from_degree | vm_to_pu | va_to_degree | loading_percent
0 | 4.1175e-11 | -1.4228e-05 | -3.103e-11 | 1.3965e-05 | 1.0146e-11 | -2.6238e-07 | 1.8797e-05 | 1.845e-05 | 1.8797e-05 | 1.0505 | -0.031387 | 1.0505 | -0.031428 | 0.0018797
1 | 8.8428e-15 | -2.1602e-07 | -6.165e-15 | 1.4517e-07 | 2.6778e-15 | -7.0851e-08 | 2.854e-07 | 1.9179e-07 | 2.854e-07 | 1.0505 | -0.031428 | 1.0505 | -0.031428 | 2.854e-05
2 | 3.1024e-11 | -1.3749e-05 | -2.5514e-11 | 1.3598e-05 | 5.5104e-12 | -1.5145e-07 | 1.8165e-05 | 1.7965e-05 | 1.8165e-05 | 1.0505 | -0.031428 | 1.0505 | -0.031451 | 0.0018165
3 | -1.2935e-15 | -6.4209e-08 | 3.7325e-15 | 9.3096e-16 | 2.439e-15 | -6.4209e-08 | 8.4831e-08 | 5.0824e-15 | 8.4831e-08 | 1.0505 | -0.031428 | 1.0505 | -0.031429 | 8.4831e-06
4 | 7.4587e-15 | -8.0957e-08 | -3.7321e-15 | -2.312e-16 | 3.7265e-15 | -8.0957e-08 | 1.0696e-07 | 4.9403e-15 | 1.0696e-07 | 1.0505 | -0.031428 | 1.0505 | -0.031429 | 1.0696e-05
5 | 2.0835e-15 | -2.1985e-07 | -2.38e-15 | 1.5114e-07 | -2.9646e-16 | -6.8711e-08 | 2.9047e-07 | 1.9969e-07 | 2.9047e-07 | 1.0505 | -0.031451 | 1.0505 | -0.031452 | 2.9047e-05
6 | 2.5512e-11 | -1.3378e-05 | -1.6833e-11 | 1.3124e-05 | 8.6789e-12 | -2.5384e-07 | 1.7674e-05 | 1.7339e-05 | 1.7674e-05 | 1.0505 | -0.031451 | 1.0505 | -0.031489 | 0.0017674
7 | -9.1886e-15 | -7.3823e-08 | 7.4644e-15 | 6.9566e-16 | -1.7242e-15 | -7.3823e-08 | 9.7534e-08 | 9.9046e-15 | 9.7534e-08 | 1.0505 | -0.031452 | 1.0505 | -0.031452 | 9.7534e-06
8 | -7.0923e-15 | -7.7321e-08 | 7.4644e-15 | 6.9566e-16 | 3.7208e-16 | -7.7321e-08 | 1.0215e-07 | 9.9046e-15 | 1.0215e-07 | 1.0505 | -0.031452 | 1.0505 | -0.031452 | 1.0215e-05
9 | 4.4285e-15 | -1.9596e-07 | -3.4882e-15 | 9.6868e-08 | 9.4023e-16 | -9.9089e-08 | 2.5889e-07 | 1.2798e-07 | 2.5889e-07 | 1.0505 | -0.031489 | 1.0505 | -0.031489 | 2.5889e-05
10 | 1.6836e-11 | -1.2928e-05 | -1.1682e-11 | 1.2768e-05 | 5.1543e-12 | -1.605e-07 | 1.708e-05 | 1.6868e-05 | 1.708e-05 | 1.0505 | -0.031489 | 1.0505 | -0.031512 | 0.001708
11 | 5.4764e-15 | -4.8434e-08 | 0 | 0 | 5.4764e-15 | -4.8434e-08 | 6.399e-08 | 0 | 6.399e-08 | 1.0505 | -0.031489 | 1.0505 | -0.031489 | 6.399e-06
12 | 5.4764e-15 | -4.8434e-08 | 0 | 0 | 5.4764e-15 | -4.8434e-08 | 6.399e-08 | 0 | 6.399e-08 | 1.0505 | -0.031489 | 1.0505 | -0.031489 | 6.399e-06
13 | 1.1542e-11 | -1.112e-05 | -9.0176e-12 | 1.1014e-05 | 2.5243e-12 | -1.0556e-07 | 1.4692e-05 | 1.4552e-05 | 1.4692e-05 | 1.0505 | -0.031512 | 1.0505 | -0.031525 | 0.0014692
14 | 1.4732e-13 | -1.6475e-06 | -1.2085e-13 | 1.4714e-06 | 2.6462e-14 | -1.7608e-07 | 2.1766e-06 | 1.944e-06 | 2.1766e-06 | 1.0505 | -0.031512 | 1.0505 | -0.031512 | 0.00021766
15 | -8.6798e-14 | -1.1359e-06 | 6.9075e-14 | 1.0858e-06 | -1.7723e-14 | -5.0067e-08 | 1.5007e-06 | 1.4346e-06 | 1.5007e-06 | 1.0505 | -0.031525 | 1.0505 | -0.031525 | 0.00015007
16 | 9.0447e-12 | -9.8786e-06 | -5.2293e-12 | 9.5404e-06 | 3.8153e-12 | -3.382e-07 | 1.3051e-05 | 1.2605e-05 | 1.3051e-05 | 1.0505 | -0.031525 | 1.0505 | -0.031547 | 0.0013051
17 | 3.4326e-14 | -9.1367e-07 | -2.5711e-14 | 7.2056e-07 | 8.6148e-15 | -1.9311e-07 | 1.2071e-06 | 9.5199e-07 | 1.2071e-06 | 1.0505 | -0.031525 | 1.0505 | -0.031525 | 0.00012071
18 | 2.9662e-15 | -1.7215e-07 | -1.8661e-15 | -1.156e-16 | 1.1002e-15 | -1.7215e-07 | 2.2744e-07 | 2.4701e-15 | 2.2744e-07 | 1.0505 | -0.031525 | 1.0505 | -0.031525 | 2.2744e-05
19 | -8.697e-15 | -2.7443e-07 | 1.2413e-14 | 1.4023e-07 | 3.7164e-15 | -1.3421e-07 | 3.6258e-07 | 1.8526e-07 | 3.6258e-07 | 1.0505 | -0.031525 | 1.0505 | -0.031526 | 3.6258e-05
20 | 1.2018e-14 | -4.4612e-07 | -2.6416e-14 | 2.5015e-07 | -1.4398e-14 | -1.9597e-07 | 5.8941e-07 | 3.305e-07 | 5.8941e-07 | 1.0505 | -0.031525 | 1.0505 | -0.031525 | 5.8941e-05
21 | -7.1753e-15 | -2.5015e-07 | 9.9437e-15 | 1.2529e-07 | 2.7683e-15 | -1.2487e-07 | 3.305e-07 | 1.6553e-07 | 3.305e-07 | 1.0505 | -0.031525 | 1.0505 | -0.031526 | 3.305e-05
22 | 3.3581e-15 | -8.2606e-08 | -7.4643e-15 | -4.624e-16 | -4.1062e-15 | -8.2606e-08 | 1.0914e-07 | 9.8806e-15 | 1.0914e-07 | 1.0505 | -0.031526 | 1.0505 | -0.031526 | 1.0914e-05
23 | 2.8892e-15 | -5.762e-08 | 0 | 0 | 2.8892e-15 | -5.762e-08 | 7.6126e-08 | 0 | 7.6126e-08 | 1.0505 | -0.031526 | 1.0505 | -0.031526 | 7.6126e-06
24 | 1.1561e-16 | -8.5393e-08 | -2.5669e-19 | -4.665e-16 | 1.1536e-16 | -8.5393e-08 | 1.1282e-07 | 6.1633e-16 | 1.1282e-07 | 1.0505 | -0.031526 | 1.0505 | -0.031526 | 1.1282e-05
25 | 8.6026e-15 | -3.9893e-08 | -1.4929e-14 | -9.2479e-16 | -6.326e-15 | -3.9893e-08 | 5.2706e-08 | 1.9761e-14 | 5.2706e-08 | 1.0505 | -0.031526 | 1.0505 | -0.031526 | 5.2706e-06
26 | 1.3165e-13 | -1.249e-06 | -1.1558e-13 | 1.1014e-06 | 1.6066e-14 | -1.4758e-07 | 1.6501e-06 | 1.4551e-06 | 1.6501e-06 | 1.0505 | -0.031512 | 1.0505 | -0.031513 | 0.00016501
27 | -3.3324e-15 | -2.2242e-07 | 3.7322e-15 | 2.312e-16 | 3.9975e-16 | -2.2242e-07 | 2.9386e-07 | 4.9403e-15 | 2.9386e-07 | 1.0505 | -0.031512 | 1.0505 | -0.031513 | 2.9386e-05
28 | 1.5442e-15 | -3.3116e-07 | 3.7836e-15 | 1.818e-07 | 5.3279e-15 | -1.4936e-07 | 4.3753e-07 | 2.4019e-07 | 4.3753e-07 | 1.0505 | -0.031513 | 1.0505 | -0.031514 | 4.3753e-05
29 | 1.3213e-14 | -7.7024e-07 | 1.8081e-15 | 6.0062e-07 | 1.5021e-14 | -1.6961e-07 | 1.0176e-06 | 7.9353e-07 | 1.0176e-06 | 1.0505 | -0.031513 | 1.0505 | -0.031513 | 0.00010176
30 | -6.2207e-15 | -8.2954e-08 | 3.7322e-15 | 2.312e-16 | -2.4885e-15 | -8.2954e-08 | 1.096e-07 | 4.9403e-15 | 1.096e-07 | 1.0505 | -0.031514 | 1.0505 | -0.031514 | 1.096e-05
31 | 5.7152e-16 | -9.8847e-08 | 1.2829e-19 | 2.3325e-16 | 5.7165e-16 | -9.8847e-08 | 1.3059e-07 | 3.0817e-16 | 1.3059e-07 | 1.0505 | -0.031514 | 1.0505 | -0.031514 | 1.3059e-05
32 | 5.7499e-15 | -2.2149e-07 | -3.7322e-15 | -2.312e-16 | 2.0178e-15 | -2.2149e-07 | 2.9262e-07 | 4.9403e-15 | 2.9262e-07 | 1.0505 | -0.031513 | 1.0505 | -0.031514 | 2.9262e-05
33 | 7.832e-14 | -3.7914e-07 | -5.8819e-14 | 2.9069e-07 | 1.9501e-14 | -8.8447e-08 | 5.0091e-07 | 3.8405e-07 | 5.0091e-07 | 1.0505 | -0.031513 | 1.0505 | -0.031513 | 5.0091e-05
34 | 1.2178e-14 | -2.9069e-07 | -7.7755e-15 | 1.2724e-07 | 4.4025e-15 | -1.6345e-07 | 3.8405e-07 | 1.6811e-07 | 3.8405e-07 | 1.0505 | -0.031513 | 1.0505 | -0.031514 | 3.8405e-05
35 | 2.9546e-15 | -6.362e-08 | 3.7323e-15 | 4.6445e-16 | 6.6869e-15 | -6.362e-08 | 8.4053e-08 | 4.969e-15 | 8.4053e-08 | 1.0505 | -0.031514 | 1.0505 | -0.031514 | 8.4053e-06
36 | 2.9546e-15 | -6.362e-08 | 3.7323e-15 | 4.6445e-16 | 6.6869e-15 | -6.362e-08 | 8.4053e-08 | 4.969e-15 | 8.4053e-08 | 1.0505 | -0.031514 | 1.0505 | -0.031514 | 8.4053e-06
37 | 5.2225e-12 | -9.3661e-06 | -4.6996e-12 | 9.3173e-06 | 5.2287e-13 | -4.883e-08 | 1.2374e-05 | 1.231e-05 | 1.2374e-05 | 1.0505 | -0.031547 | 1.0505 | -0.03155 | 0.0012374
38 | 1.2586e-15 | -1.7427e-07 | -1.8659e-15 | 1.1765e-16 | -6.0734e-16 | -1.7427e-07 | 2.3024e-07 | 2.4701e-15 | 2.3024e-07 | 1.0505 | -0.031547 | 1.0505 | -0.031548 | 2.3024e-05
39 | 4.7404e-12 | -9.1377e-06 | -4.1356e-12 | 9.0778e-06 | 6.0477e-13 | -5.9889e-08 | 1.2073e-05 | 1.1993e-05 | 1.2073e-05 | 1.0505 | -0.03155 | 1.0505 | -0.031554 | 0.0012073
40 | 2.1219e-15 | -1.7959e-07 | -1.8659e-15 | 1.1765e-16 | 2.5597e-16 | -1.7959e-07 | 2.3728e-07 | 2.4701e-15 | 2.3728e-07 | 1.0505 | -0.03155 | 1.0505 | -0.031551 | 2.3728e-05
41 | 1.4207e-12 | -3.5065e-06 | -1.1769e-12 | 3.4077e-06 | 2.4383e-13 | -9.8752e-08 | 4.6327e-06 | 4.5022e-06 | 4.6327e-06 | 1.0505 | -0.031554 | 1.0505 | -0.031558 | 0.00046327
42 | 2.6925e-12 | -5.5713e-06 | -2.3768e-12 | 5.4837e-06 | 3.157e-13 | -8.7611e-08 | 7.3607e-06 | 7.245e-06 | 7.3607e-06 | 1.0505 | -0.031554 | 1.0505 | -0.031557 | 0.00073607
43 | 1.1878e-12 | -3.1507e-06 | -9.3365e-13 | 3.0226e-06 | 2.5414e-13 | -1.2814e-07 | 4.1626e-06 | 3.9933e-06 | 4.1626e-06 | 1.0505 | -0.031558 | 1.0505 | -0.031563 | 0.00041626
44 | -1.4638e-14 | -2.5701e-07 | 1.6199e-14 | 1.6464e-07 | 1.5615e-15 | -9.2374e-08 | 3.3956e-07 | 2.1751e-07 | 3.3956e-07 | 1.0505 | -0.031558 | 1.0505 | -0.031559 | 3.3956e-05
45 | 4.7384e-15 | -6.2361e-08 | -3.7323e-15 | -4.6445e-16 | 1.0061e-15 | -6.2361e-08 | 8.239e-08 | 4.969e-15 | 8.239e-08 | 1.0505 | -0.031559 | 1.0505 | -0.031559 | 8.239e-06
46 | -2.2769e-15 | -1.0228e-07 | 1.2848e-19 | 2.3325e-16 | -2.2768e-15 | -1.0228e-07 | 1.3512e-07 | 3.0817e-16 | 1.3512e-07 | 1.0505 | -0.031559 | 1.0505 | -0.031559 | 1.3512e-05
47 | 9.045e-13 | -2.8696e-06 | -7.6899e-13 | 2.7895e-06 | 1.3551e-13 | -8.0066e-08 | 3.7912e-06 | 3.6854e-06 | 3.7912e-06 | 1.0505 | -0.031563 | 1.0505 | -0.031565 | 0.00037912
48 | 3.0267e-15 | -1.5299e-07 | -1.866e-15 | 1.0279e-18 | 1.1607e-15 | -1.5299e-07 | 2.0213e-07 | 2.4653e-15 | 2.0213e-07 | 1.0505 | -0.031563 | 1.0505 | -0.031563 | 2.0213e-05
49 | 1.3177e-15 | -1.894e-07 | 0 | 0 | 1.3177e-15 | -1.894e-07 | 2.5024e-07 | 0 | 2.5024e-07 | 1.0505 | -0.031565 | 1.0505 | -0.031566 | 2.5024e-05
50 | 7.6207e-13 | -2.6001e-06 | -2.4157e-13 | 2.1482e-06 | 5.205e-13 | -4.5191e-07 | 3.4352e-06 | 2.8381e-06 | 3.4352e-06 | 1.0505 | -0.031565 | 1.0505 | -0.031578 | 0.00034352
51 | 2.384e-12 | -5.2289e-06 | -2.1049e-12 | 5.1405e-06 | 2.7909e-13 | -8.8444e-08 | 6.9084e-06 | 6.7915e-06 | 6.9084e-06 | 1.0505 | -0.031557 | 1.0505 | -0.031561 | 0.00069084
52 | 6.8444e-15 | -2.5479e-07 | -4.6652e-15 | -3.4731e-16 | 2.1792e-15 | -2.5479e-07 | 3.3662e-07 | 6.1807e-15 | 3.3662e-07 | 1.0505 | -0.031557 | 1.0505 | -0.031558 | 3.3662e-05
53 | 2.106e-12 | -4.8277e-06 | -1.2828e-12 | 4.5121e-06 | 8.2317e-13 | -3.1567e-07 | 6.3783e-06 | 5.9612e-06 | 6.3783e-06 | 1.0505 | -0.031561 | 1.0505 | -0.031571 | 0.00063783
54 | 2.5967e-15 | -3.1275e-07 | 1.8182e-15 | 1.8459e-07 | 4.4148e-15 | -1.2815e-07 | 4.1319e-07 | 2.4388e-07 | 4.1319e-07 | 1.0505 | -0.031561 | 1.0505 | -0.031561 | 4.1319e-05
55 | 4.6654e-16 | -6.6997e-08 | 3.732e-15 | -2.0558e-18 | 4.1986e-15 | -6.6997e-08 | 8.8515e-08 | 4.9307e-15 | 8.8515e-08 | 1.0505 | -0.031561 | 1.0505 | -0.031562 | 8.8515e-06
56 | -4.1948e-16 | -1.1759e-07 | 1.2849e-19 | 2.3325e-16 | -4.1935e-16 | -1.1759e-07 | 1.5536e-07 | 3.0817e-16 | 1.5536e-07 | 1.0505 | -0.031561 | 1.0505 | -0.031562 | 1.5536e-05
57 | -5.3396e-15 | -1.2565e-07 | 5.5983e-15 | 4.6342e-16 | 2.587e-16 | -1.2565e-07 | 1.6601e-07 | 7.4216e-15 | 1.6601e-07 | 1.0505 | -0.031571 | 1.0505 | -0.031571 | 1.6601e-05
58 | 1.2676e-12 | -4.3864e-06 | -1.1674e-12 | 4.3512e-06 | 1.0022e-13 | -3.5237e-08 | 5.7952e-06 | 5.7487e-06 | 5.7952e-06 | 1.0505 | -0.031571 | 1.0505 | -0.031572 | 0.00057952
59 | 2.6302e-13 | -1.9499e-06 | -1.4426e-13 | 1.787e-06 | 1.1876e-13 | -1.6287e-07 | 2.5762e-06 | 2.361e-06 | 2.5762e-06 | 1.0505 | -0.031578 | 1.0505 | -0.031582 | 0.00025762
60 | 2.8038e-15 | -1.983e-07 | -1.8662e-15 | -3.4885e-16 | 9.3764e-16 | -1.983e-07 | 2.6199e-07 | 2.5083e-15 | 2.6199e-07 | 1.0505 | -0.031578 | 1.0505 | -0.031579 | 2.6199e-05
61 | -5.3144e-15 | -2.7002e-07 | 8.2177e-15 | 1.4671e-07 | 2.9032e-15 | -1.2331e-07 | 3.5674e-07 | 1.9382e-07 | 3.5674e-07 | 1.0505 | -0.031582 | 1.0505 | -0.031582 | 3.5674e-05
62 | 1.4398e-13 | -1.517e-06 | -6.6957e-14 | 1.3243e-06 | 7.7019e-14 | -1.9268e-07 | 2.0042e-06 | 1.7497e-06 | 2.0042e-06 | 1.0505 | -0.031582 | 1.0505 | -0.031585 | 0.00020042
63 | 8.539e-16 | -8.0135e-08 | -2.5714e-19 | -4.665e-16 | 8.5364e-16 | -8.0135e-08 | 1.0587e-07 | 6.1633e-16 | 1.0587e-07 | 1.0505 | -0.031582 | 1.0505 | -0.031582 | 1.0587e-05
64 | 1.3321e-14 | -6.6571e-08 | -1.1196e-14 | -4.6033e-16 | 2.1248e-15 | -6.6571e-08 | 8.7952e-08 | 1.4805e-14 | 8.7952e-08 | 1.0505 | -0.031582 | 1.0505 | -0.031582 | 8.7952e-06
65 | 3.6572e-15 | -2.8426e-07 | 1.3137e-15 | 1.5637e-07 | 4.9708e-15 | -1.2789e-07 | 3.7556e-07 | 2.066e-07 | 3.7556e-07 | 1.0505 | -0.031585 | 1.0505 | -0.031586 | 3.7556e-05
66 | 5.2105e-14 | -1.0401e-06 | -1.9945e-14 | 8.8469e-07 | 3.216e-14 | -1.5538e-07 | 1.3741e-06 | 1.1688e-06 | 1.3741e-06 | 1.0505 | -0.031585 | 1.0505 | -0.031586 | 0.00013741
67 | 1.5369e-14 | -7.9856e-08 | -1.4929e-14 | -9.2478e-16 | 4.4024e-16 | -7.9856e-08 | 1.055e-07 | 1.9761e-14 | 1.055e-07 | 1.0505 | -0.031586 | 1.0505 | -0.031586 | 1.055e-05
68 | 2.0639e-14 | -7.6516e-08 | -1.4929e-14 | -1.6245e-15 | 5.7104e-15 | -7.6516e-08 | 1.0109e-07 | 1.984e-14 | 1.0109e-07 | 1.0505 | -0.031586 | 1.0505 | -0.031586 | 1.0109e-05
69 | 1.7784e-14 | -5.837e-07 | -1.4309e-14 | 4.961e-07 | 3.4748e-15 | -8.7602e-08 | 7.7117e-07 | 6.5544e-07 | 7.7117e-07 | 1.0505 | -0.031586 | 1.0505 | -0.031587 | 7.7117e-05
70 | 2.1609e-15 | -3.0099e-07 | 1.5221e-15 | 1.3644e-07 | 3.683e-15 | -1.6454e-07 | 3.9766e-07 | 1.8027e-07 | 3.9766e-07 | 1.0505 | -0.031586 | 1.0505 | -0.031588 | 3.9766e-05
71 | 4.5904e-15 | -6.4152e-08 | -3.732e-15 | 2.0575e-18 | 8.5839e-16 | -6.4152e-08 | 8.4757e-08 | 4.9307e-15 | 8.4757e-08 | 1.0505 | -0.031588 | 1.0505 | -0.031588 | 8.4757e-06
72 | -4.2462e-15 | -7.2292e-08 | 3.7323e-15 | 4.6445e-16 | -5.1393e-16 | -7.2292e-08 | 9.551e-08 | 4.969e-15 | 9.551e-08 | 1.0505 | -0.031588 | 1.0505 | -0.031588 | 9.551e-06
73 | -3.9489e-15 | -1.806e-07 | 3.7323e-15 | 4.6445e-16 | -2.1667e-16 | -1.806e-07 | 2.3861e-07 | 4.969e-15 | 2.3861e-07 | 1.0505 | -0.031587 | 1.0505 | -0.031588 | 2.3861e-05
74 | -1.1601e-14 | -3.1549e-07 | 1.8657e-14 | 1.926e-07 | 7.0563e-15 | -1.229e-07 | 4.1682e-07 | 2.5446e-07 | 4.1682e-07 | 1.0505 | -0.031587 | 1.0505 | -0.031587 | 4.1682e-05
75 | -1.8618e-15 | -1.926e-07 | 3.7322e-15 | 2.3119e-16 | 1.8703e-15 | -1.926e-07 | 2.5446e-07 | 4.9403e-15 | 2.5446e-07 | 1.0505 | -0.031587 | 1.0505 | -0.031588 | 2.5446e-05
76 | 1.2623e-12 | -4.1626e-06 | -1.1556e-12 | 4.1053e-06 | 1.0671e-13 | -5.7288e-08 | 5.4996e-06 | 5.4239e-06 | 5.4996e-06 | 1.0505 | -0.031572 | 1.0505 | -0.031573 | 0.00054996
77 | -1.5614e-15 | -1.8856e-07 | 1.8661e-15 | 1.156e-16 | 3.0472e-16 | -1.8856e-07 | 2.4913e-07 | 2.4701e-15 | 2.4913e-07 | 1.0505 | -0.031572 | 1.0505 | -0.031572 | 2.4913e-05
78 | 2.6328e-15 | -1.6803e-07 | -1.8661e-15 | -1.156e-16 | 7.6669e-16 | -1.6803e-07 | 2.22e-07 | 2.4701e-15 | 2.22e-07 | 1.0505 | -0.031573 | 1.0505 | -0.031574 | 2.22e-05
79 | 1.0783e-12 | -3.9373e-06 | -8.8036e-13 | 3.8282e-06 | 1.9794e-13 | -1.0906e-07 | 5.2019e-06 | 5.0578e-06 | 5.2019e-06 | 1.0505 | -0.031573 | 1.0505 | -0.031576 | 0.00052019
80 | 8.9596e-13 | -3.663e-06 | -8.5228e-13 | 3.6306e-06 | 4.3685e-14 | -3.241e-08 | 4.8395e-06 | 4.7967e-06 | 4.8395e-06 | 1.0505 | -0.031576 | 1.0505 | -0.031577 | 0.00048395
81 | -6.6842e-16 | -1.6521e-07 | 1.866e-15 | -1.0284e-18 | 1.1976e-15 | -1.6521e-07 | 2.1827e-07 | 2.4653e-15 | 2.1827e-07 | 1.0505 | -0.031576 | 1.0505 | -0.031577 | 2.1827e-05
82 | 8.3779e-13 | -3.1796e-06 | -7.0078e-13 | 3.0641e-06 | 1.3701e-13 | -1.1554e-07 | 4.2009e-06 | 4.0482e-06 | 4.2009e-06 | 1.0505 | -0.031577 | 1.0505 | -0.031579 | 0.00042009
83 | 4.8074e-14 | -4.5099e-07 | -3.6807e-14 | 2.6874e-07 | 1.1268e-14 | -1.8226e-07 | 5.9584e-07 | 3.5505e-07 | 5.9584e-07 | 1.0505 | -0.031577 | 1.0505 | -0.031579 | 5.9584e-05
84 | -8.5864e-15 | -1.173e-07 | 3.7322e-15 | 2.3119e-16 | -4.8542e-15 | -1.173e-07 | 1.5498e-07 | 4.9403e-15 | 1.5498e-07 | 1.0505 | -0.031579 | 1.0505 | -0.031579 | 1.5498e-05
85 | -4.6043e-14 | -1.5143e-07 | 2.7182e-14 | 1.2394e-07 | -1.886e-14 | -2.7499e-08 | 2.0007e-07 | 1.6374e-07 | 2.0007e-07 | 1.0505 | -0.031579 | 1.0505 | -0.031579 | 2.0007e-05
86 | 1.8392e-14 | -3.3836e-08 | -1.4929e-14 | -1.8578e-15 | 3.4631e-15 | -3.3836e-08 | 4.4704e-08 | 1.9876e-14 | 4.4704e-08 | 1.0505 | -0.031579 | 1.0505 | -0.031579 | 4.4704e-06
87 | 2.1606e-14 | -9.01e-08 | -1.8661e-14 | -9.2272e-16 | 2.9458e-15 | -9.01e-08 | 1.1904e-07 | 2.4684e-14 | 1.1904e-07 | 1.0505 | -0.031579 | 1.0505 | -0.031579 | 1.1904e-05
88 | -1.252e-14 | -2.6349e-07 | 1.2905e-14 | 1.6576e-07 | 3.8443e-16 | -9.7724e-08 | 3.4811e-07 | 2.19e-07 | 3.4811e-07 | 1.0505 | -0.031579 | 1.0505 | -0.03158 | 3.4811e-05
89 | 6.6851e-13 | -2.8006e-06 | -5.5576e-13 | 2.6743e-06 | 1.1276e-13 | -1.2629e-07 | 3.7001e-06 | 3.5332e-06 | 3.7001e-06 | 1.0505 | -0.031579 | 1.0505 | -0.031582 | 0.00037001
90 | 4.4774e-15 | -7.7479e-08 | -3.7323e-15 | -4.6445e-16 | 7.4511e-16 | -7.7479e-08 | 1.0236e-07 | 4.969e-15 | 1.0236e-07 | 1.0505 | -0.03158 | 1.0505 | -0.03158 | 1.0236e-05
91 | 8.7423e-15 | -8.8285e-08 | -7.464e-15 | 4.114e-18 | 1.2783e-15 | -8.8285e-08 | 1.1664e-07 | 9.8613e-15 | 1.1664e-07 | 1.0505 | -0.03158 | 1.0505 | -0.03158 | 1.1664e-05
92 | 1.0077e-15 | -1.7968e-07 | -6.4286e-20 | -1.1663e-16 | 1.0077e-15 | -1.7968e-07 | 2.3739e-07 | 1.5408e-16 | 2.3739e-07 | 1.0505 | -0.031582 | 1.0505 | -0.031582 | 2.3739e-05
93 | 4.801e-13 | -2.4946e-06 | -4.3956e-13 | 2.4683e-06 | 4.0539e-14 | -2.6286e-08 | 3.2958e-06 | 3.2611e-06 | 3.2958e-06 | 1.0505 | -0.031582 | 1.0505 | -0.031582 | 0.00032958
94 | 4.3958e-13 | -2.4683e-06 | -3.1971e-13 | 2.3636e-06 | 1.1987e-13 | -1.0476e-07 | 3.2611e-06 | 3.1227e-06 | 3.2611e-06 | 1.0505 | -0.031582 | 1.0505 | -0.031585 | 0.00032611
95 | 3.5239e-13 | -2.0552e-06 | -2.0451e-13 | 1.8723e-06 | 1.4787e-13 | -1.8293e-07 | 2.7153e-06 | 2.4736e-06 | 2.7153e-06 | 1.0505 | -0.031585 | 1.0505 | -0.031589 | 0.00027153
96 | -1.0284e-14 | -3.0837e-07 | 1.4493e-14 | 1.5541e-07 | 4.209e-15 | -1.5296e-07 | 4.0741e-07 | 2.0532e-07 | 4.0741e-07 | 1.0505 | -0.031585 | 1.0505 | -0.031586 | 4.0741e-05
97 | 1.5731e-14 | -3.91e-08 | -1.4929e-14 | -9.2478e-16 | 8.0277e-16 | -3.91e-08 | 5.1658e-08 | 1.9761e-14 | 5.1658e-08 | 1.0505 | -0.031586 | 1.0505 | -0.031586 | 5.1658e-06
98 | -5.965e-15 | -1.1631e-07 | 3.7323e-15 | 4.6445e-16 | -2.2327e-15 | -1.1631e-07 | 1.5366e-07 | 4.969e-15 | 1.5366e-07 | 1.0505 | -0.031586 | 1.0505 | -0.031586 | 1.5366e-05
99 | -1.6484e-15 | -2.855e-07 | 4.7385e-15 | 1.5039e-07 | 3.0901e-15 | -1.3511e-07 | 3.772e-07 | 1.9869e-07 | 3.772e-07 | 1.0505 | -0.031589 | 1.0505 | -0.03159 | 3.772e-05
100 | 2.0616e-13 | -1.5868e-06 | -1.1384e-13 | 1.3827e-06 | 9.2321e-14 | -2.0406e-07 | 2.0964e-06 | 1.8268e-06 | 2.0964e-06 | 1.0505 | -0.031589 | 1.0505 | -0.031593 | 0.00020964
101 | 1.2524e-14 | -8.1325e-08 | -1.1197e-14 | -1.3933e-15 | 1.3269e-15 | -8.1325e-08 | 1.0744e-07 | 1.4907e-14 | 1.0744e-07 | 1.0505 | -0.03159 | 1.0505 | -0.03159 | 1.0744e-05
102 | 8.863e-15 | -6.9066e-08 | -7.4648e-15 | -1.3954e-15 | 1.3982e-15 | -6.9066e-08 | 9.1249e-08 | 1.0033e-14 | 9.1249e-08 | 1.0505 | -0.03159 | 1.0505 | -0.03159 | 9.1249e-06
103 | 1.8072e-14 | -2.8389e-07 | -1.651e-14 | 1.5343e-07 | 1.5615e-15 | -1.3047e-07 | 3.7508e-07 | 2.0271e-07 | 3.7508e-07 | 1.0505 | -0.031593 | 1.0505 | -0.031594 | 3.7508e-05
104 | 9.2036e-14 | -1.0988e-06 | -4.467e-14 | 8.6533e-07 | 4.7366e-14 | -2.335e-07 | 1.4517e-06 | 1.1433e-06 | 1.4517e-06 | 1.0505 | -0.031593 | 1.0505 | -0.031596 | 0.00014517
105 | 1.4597e-15 | -8.5539e-08 | -3.732e-15 | 2.0579e-18 | -2.2724e-15 | -8.5539e-08 | 1.1301e-07 | 4.9307e-15 | 1.1301e-07 | 1.0505 | -0.031594 | 1.0505 | -0.031594 | 1.1301e-05
106 | 1.2191e-16 | -6.789e-08 | 2.5724e-19 | 4.665e-16 | 1.2217e-16 | -6.789e-08 | 8.9695e-08 | 6.1633e-16 | 8.9695e-08 | 1.0505 | -0.031594 | 1.0505 | -0.031594 | 8.9695e-06
107 | 4.6457e-14 | -5.1496e-07 | -5.1873e-14 | 4.8133e-07 | -5.4166e-15 | -3.3634e-08 | 6.8036e-07 | 6.3592e-07 | 6.8036e-07 | 1.0505 | -0.031596 | 1.0505 | -0.031596 | 6.8036e-05
108 | 1.4555e-14 | -4.8133e-07 | -1.0916e-14 | 3.2363e-07 | 3.6392e-15 | -1.577e-07 | 6.3592e-07 | 4.2757e-07 | 6.3592e-07 | 1.0505 | -0.031596 | 1.0505 | -0.031597 | 6.3592e-05
109 | -2.8093e-16 | -3.2363e-07 | 6.4454e-15 | 2.0215e-07 | 6.1645e-15 | -1.2148e-07 | 4.2757e-07 | 2.6707e-07 | 4.2757e-07 | 1.0505 | -0.031597 | 1.0505 | -0.031598 | 4.2757e-05
110 | 2.4339e-14 | -3.5037e-07 | -2.0619e-14 | 2.2111e-07 | 3.7197e-15 | -1.2925e-07 | 4.629e-07 | 2.9213e-07 | 4.629e-07 | 1.0505 | -0.031596 | 1.0505 | -0.031597 | 4.629e-05
111 | -2.9457e-15 | -9.0091e-08 | 3.7319e-15 | -2.3531e-16 | 7.8621e-16 | -9.0091e-08 | 1.1903e-07 | 4.9403e-15 | 1.1903e-07 | 1.0505 | -0.031598 | 1.0505 | -0.031598 | 1.1903e-05
112 | -1.6335e-15 | -1.1206e-07 | 1.866e-15 | -1.0291e-18 | 2.3254e-16 | -1.1206e-07 | 1.4805e-07 | 2.4653e-15 | 1.4805e-07 | 1.0505 | -0.031598 | 1.0505 | -0.031598 | 1.4805e-05
113 | -1.2516e-14 | -1.2402e-07 | 1.1197e-14 | 1.8598e-15 | -1.3189e-15 | -1.2402e-07 | 1.6386e-07 | 1.4996e-14 | 1.6386e-07 | 1.0505 | -0.031597 | 1.0505 | -0.031597 | 1.6386e-05
114 | -9.7848e-15 | -9.709e-08 | 7.4643e-15 | 4.6239e-16 | -2.3205e-15 | -9.709e-08 | 1.2827e-07 | 9.8806e-15 | 1.2827e-07 | 1.0505 | -0.031597 | 1.0505 | -0.031597 | 1.2827e-05

## res_line_3ph
| p_a_from_mw | q_a_from_mvar | p_b_from_mw | q_b_from_mvar | q_c_from_mvar | p_a_to_mw | q_a_to_mvar | p_b_to_mw | q_b_to_mvar | p_c_to_mw | q_c_to_mvar | p_a_l_mw | q_a_l_mvar | p_b_l_mw | q_b_l_mvar | p_c_l_mw | q_c_l_mvar | i_a_from_ka | i_a_to_ka | i_b_from_ka | i_b_to_ka | i_c_from_ka | i_c_to_ka | i_a_ka | i_b_ka | i_c_ka | i_n_from_ka | i_n_to_ka | i_n_ka | loading_a_percent | loading_b_percent | loading_c_percent | p_c_from_mw | loading_percent
0 | 0.0060318 | 0.0019755 | 0.004012 | 0.0013138 | 0.0016362 | -0.0060218 | -0.0019733 | -0.0040105 | -0.001313 | -0.0050115 | -0.0016371 | 9.9974e-06 | 2.1841e-06 | 1.539e-06 | 7.3701e-07 | 3.2591e-06 | -9.372e-07 | 0.028838 | 0.028838 | 0.016614 | 0.016614 | 0.018381 | 0.018381 | 0.028838 | 0.016614 | 0.018381 | 0.0095079 | 0.0095081 | 0.0095081 | 2.8838 | 1.6614 | 1.8381 | 0.0050148 | 2.8838
1 | 0.0010003 | 0.00032866 | 2.9757e-12 | -7.2973e-08 | -9.3054e-08 | -0.0010002 | -0.00032867 | -2.8748e-12 | 4.9036e-08 | -1.2806e-12 | 6.253e-08 | 1.5817e-07 | -5.9819e-09 | 1.0091e-13 | -2.3937e-08 | -8.8899e-14 | -3.0523e-08 | 0.0047916 | 0.0047916 | 2.8729e-07 | 1.9305e-07 | 3.2442e-07 | 2.1801e-07 | 0.0047916 | 2.8729e-07 | 3.2442e-07 | 0.0047917 | 0.0047917 | 0.0047917 | 0.47916 | 2.8729e-05 | 3.2442e-05 | 1.1917e-12 | 0.47916
2 | 0.0050215 | 0.0016446 | 0.0040105 | 0.0013131 | 0.0016372 | -0.0050179 | -0.0016437 | -0.0040093 | -0.0013129 | -0.0050095 | -0.0016374 | 3.65e-06 | 9.3629e-07 | 1.1376e-06 | 1.7304e-07 | 2.0648e-06 | -1.9401e-07 | 0.024046 | 0.024046 | 0.016614 | 0.016614 | 0.018381 | 0.018381 | 0.024046 | 0.016614 | 0.018381 | 0.0056316 | 0.0056317 | 0.0056317 | 2.4046 | 1.6614 | 1.8381 | 0.0050115 | 2.4046
3 | -1.3978e-15 | -1.6231e-08 | -7.56e-16 | -2.1693e-08 | -2.7662e-08 | 5.7028e-16 | 4.6021e-16 | -1.4979e-16 | -6.5326e-16 | -7.8029e-16 | 5.7365e-16 | -8.2756e-16 | -1.6231e-08 | -9.0579e-16 | -2.1693e-08 | -9.3699e-16 | -2.7662e-08 | 7.3873e-08 | 3.3353e-15 | 8.5404e-08 | 2.6386e-15 | 9.6441e-08 | 3.3765e-15 | 7.3873e-08 | 8.5404e-08 | 9.6441e-08 | 3.9201e-08 | 9.3026e-15 | 3.9201e-08 | 7.3873e-06 | 8.5404e-06 | 9.6441e-06 | -1.567e-16 | 9.6441e-06
4 | 0.0010002 | 0.00032868 | 2.8742e-12 | -2.7344e-08 | -3.4868e-08 | -0.00099997 | -0.00032869 | -2.848e-12 | -7.5324e-12 | -1.3019e-12 | -9e-12 | 1.8074e-07 | -6.8283e-09 | 2.6153e-14 | -2.7351e-08 | -2.2258e-14 | -3.4877e-08 | 0.0047917 | 0.0047917 | 1.0765e-07 | 3.1704e-11 | 1.2157e-07 | 3.1704e-11 | 0.0047917 | 1.0765e-07 | 1.2157e-07 | 0.0047917 | 0.0047917 | 0.0047917 | 0.47917 | 1.0765e-05 | 1.2157e-05 | 1.2797e-12 | 0.47917
5 | -2.4068e-12 | -5.5508e-08 | 0.0010003 | 0.00032861 | -9.4641e-08 | 2.3683e-12 | 3.8159e-08 | -0.0010001 | -0.00032862 | 2.9052e-12 | 6.5061e-08 | -3.8508e-14 | -1.7349e-08 | 1.1485e-07 | -1.4536e-08 | 1.115e-13 | -2.958e-08 | 2.5278e-07 | 1.7378e-07 | 0.0041462 | 0.0041462 | 3.3008e-07 | 2.2691e-07 | 2.5278e-07 | 0.0041462 | 3.3008e-07 | 0.0041464 | 0.0041463 | 0.0041464 | 2.5278e-05 | 0.41462 | 3.3008e-05 | -2.7937e-12 | 0.41462
6 | 0.0050179 | 0.0016437 | 0.0030091 | 0.00098432 | 0.0016375 | -0.0050112 | -0.0016416 | -0.0030085 | -0.00098421 | -0.0050058 | -0.0016384 | 6.6296e-06 | 2.1099e-06 | 5.5705e-07 | 1.1492e-07 | 3.6374e-06 | -8.6618e-07 | 0.024046 | 0.024046 | 0.012468 | 0.012468 | 0.018381 | 0.018381 | 0.024046 | 0.012468 | 0.018381 | 0.0097756 | 0.0097757 | 0.0097757 | 2.4046 | 1.2468 | 1.8381 | 0.0050095 | 2.4046
7 | -2.3714e-12 | -1.8636e-08 | 0.0010001 | 0.00032865 | -3.1775e-08 | 2.364e-12 | -4.2387e-12 | -0.001 | -0.00032866 | 2.9336e-12 | -5.6167e-12 | -7.4191e-15 | -1.864e-08 | 1.234e-07 | -1.5611e-08 | 2.5036e-14 | -3.1781e-08 | 8.4868e-08 | 2.2103e-11 | 0.0041462 | 0.0041463 | 1.1082e-07 | 2.21e-11 | 8.4868e-08 | 0.0041463 | 1.1082e-07 | 0.0041463 | 0.0041463 | 0.0041463 | 8.4868e-06 | 0.41463 | 1.1082e-05 | -2.9086e-12 | 0.41463
8 | 9.8714e-16 | -1.9523e-08 | 1.3524e-15 | -2.6103e-08 | -3.3286e-08 | 9.2247e-17 | 1.1035e-16 | 1.7656e-17 | -1.646e-16 | -1.84e-16 | 3.642e-17 | 1.0794e-15 | -1.9523e-08 | 1.3701e-15 | -2.6103e-08 | 1.3142e-15 | -3.3286e-08 | 8.8909e-08 | 6.55e-16 | 1.028e-07 | 6.5198e-16 | 1.1609e-07 | 6.5419e-16 | 8.8909e-08 | 1.028e-07 | 1.1609e-07 | 4.7204e-08 | 1.9612e-15 | 4.7204e-08 | 8.8909e-06 | 1.028e-05 | 1.1609e-05 | 1.4982e-15 | 1.1609e-05
9 | 0.0010003 | 0.00032867 | 5.2701e-12 | -6.613e-08 | -8.4241e-08 | -0.0010001 | -0.00032867 | -5.1528e-12 | 3.2684e-08 | -2.5516e-12 | 4.1635e-08 | 2.2211e-07 | -8.1947e-09 | 1.1733e-13 | -3.3446e-08 | -9.7759e-14 | -4.2605e-08 | 0.0048014 | 0.0048014 | 2.6047e-07 | 1.2873e-07 | 2.9398e-07 | 1.453e-07 | 0.0048014 | 2.6047e-07 | 2.9398e-07 | 0.0048014 | 0.0048014 | 0.0048014 | 0.48014 | 2.6047e-05 | 2.9398e-05 | 2.4538e-12 | 0.48014
10 | 0.0040109 | 0.001313 | 0.0030085 | 0.00098427 | 0.0016385 | -0.0040086 | -0.001312 | -0.003008 | -0.0009844 | -0.0050033 | -0.0016386 | 2.3674e-06 | 9.674e-07 | 5.5081e-07 | -1.2852e-07 | 2.4948e-06 | -1.792e-07 | 0.019245 | 0.019245 | 0.012468 | 0.012468 | 0.018381 | 0.018381 | 0.019245 | 0.012468 | 0.018381 | 0.0074249 | 0.007425 | 0.007425 | 1.9245 | 1.2468 | 1.8381 | 0.0050058 | 1.9245
11 | 5.6278e-15 | -1.2192e-08 | 6.4978e-15 | -1.6348e-08 | -2.0825e-08 | -6.243e-15 | -7.7374e-16 | -7.4568e-15 | 3.558e-16 | -8.7907e-15 | -9.9347e-16 | -6.1529e-16 | -1.2192e-08 | -9.5907e-16 | -1.6348e-08 | -9.6895e-16 | -2.0825e-08 | 5.5608e-08 | 2.8692e-14 | 6.4392e-08 | 2.9404e-14 | 7.2676e-08 | 3.0873e-14 | 5.5608e-08 | 6.4392e-08 | 7.2676e-08 | 2.9611e-08 | 3.9223e-15 | 2.9611e-08 | 5.5608e-06 | 6.4392e-06 | 7.2676e-06 | 7.8218e-15 | 7.2676e-06
12 | 0.0010001 | 0.00032869 | 5.1557e-12 | -1.6336e-08 | -2.081e-08 | -0.00099997 | -0.00032869 | -5.1452e-12 | -1.2715e-11 | -2.5611e-12 | -1.5267e-11 | 1.0857e-07 | -4.0016e-09 | 1.055e-14 | -1.6348e-08 | -7.0764e-15 | -2.0825e-08 | 0.0048014 | 0.0048014 | 6.4342e-08 | 5.4027e-11 | 7.2623e-08 | 5.4023e-11 | 0.0048014 | 6.4342e-08 | 7.2623e-08 | 0.0048014 | 0.0048014 | 0.0048014 | 0.48014 | 6.4342e-06 | 7.2623e-06 | 2.554e-12 | 0.48014
13 | 0.003008 | 0.00098356 | 0.003008 | 0.00098496 | 0.00098183 | -0.0030071 | -0.00098342 | -0.0030074 | -0.0009849 | -0.0030016 | -0.00098182 | 8.4074e-07 | 1.3698e-07 | 5.7585e-07 | 5.5511e-08 | 4.9131e-07 | 3.3608e-09 | 0.01444 | 0.01444 | 0.012469 | 0.012469 | 0.011028 | 0.011028 | 0.01444 | 0.012469 | 0.011028 | 0.00089647 | 0.00089653 | 0.00089653 | 1.444 | 1.2469 | 1.1028 | 0.0030021 | 1.444
14 | 0.0010006 | 0.00032844 | 1.277e-12 | -5.559e-07 | 0.00065681 | -0.0010006 | -0.00032843 | -5.6688e-12 | 4.9649e-07 | -0.0020012 | -0.00065687 | 3.5903e-08 | 1.3791e-08 | -4.3918e-12 | -5.9402e-08 | 1.138e-07 | -5.5482e-08 | 0.0048052 | 0.0048053 | 2.1899e-06 | 1.9558e-06 | 0.0073538 | 0.0073539 | 0.0048053 | 2.1899e-06 | 0.0073539 | 0.0065934 | 0.0065935 | 0.0065935 | 0.48053 | 0.00021899 | 0.73539 | 0.0020013 | 0.73539
15 | 5.5908e-12 | -2.8554e-07 | -6.9252e-12 | -3.8313e-07 | 0.00032826 | -4.1216e-12 | 2.7295e-07 | 5.4816e-12 | 3.6625e-07 | -0.0010003 | -0.00032828 | 1.4692e-12 | -1.2586e-08 | -1.4435e-12 | -1.6887e-08 | 9.3428e-09 | -1.7536e-08 | 1.3032e-06 | 1.2458e-06 | 1.5096e-06 | 1.4431e-06 | 0.0036763 | 0.0036763 | 1.3032e-06 | 1.5096e-06 | 0.0036763 | 0.0036763 | 0.0036763 | 0.0036763 | 0.00013032 | 0.00015096 | 0.36763 | 0.0010003 | 0.36763
16 | 0.0030071 | 0.0009837 | 0.0030074 | 0.00098529 | 0.00065356 | -0.0030053 | -0.00098359 | -0.0030062 | -0.00098481 | -0.002001 | -0.00065363 | 1.8226e-06 | 1.1383e-07 | 1.2163e-06 | 4.7577e-07 | 2.6286e-07 | -7.2973e-08 | 0.01444 | 0.014441 | 0.012469 | 0.012469 | 0.0073514 | 0.0073515 | 0.014441 | 0.012469 | 0.0073515 | 0.0033681 | 0.003368 | 0.0033681 | 1.4441 | 1.2469 | 0.73515 | 0.0020013 | 1.4441
17 | 4.1184e-12 | -2.2968e-07 | -5.4859e-12 | -3.0818e-07 | 0.00032836 | 4.2709e-14 | 1.8113e-07 | 1.3828e-12 | 2.4304e-07 | -0.0010003 | -0.00032842 | 4.1611e-12 | -4.8546e-08 | -4.1031e-12 | -6.5137e-08 | 3.6039e-08 | -6.7634e-08 | 1.0483e-06 | 8.2669e-07 | 1.2143e-06 | 9.5761e-07 | 0.0036764 | 0.0036765 | 1.0483e-06 | 1.2143e-06 | 0.0036765 | 0.0036764 | 0.0036765 | 0.0036765 | 0.00010483 | 0.00012143 | 0.36765 | 0.0010003 | 0.36765
18 | -1.5388e-15 | -4.3275e-08 | -6.3413e-17 | -5.8067e-08 | -7.3929e-08 | 1.6886e-15 | -8.8089e-16 | 1.3694e-16 | 3.3041e-16 | 2.4847e-15 | 1.515e-15 | 1.4978e-16 | -4.3275e-08 | 7.3524e-17 | -5.8067e-08 | 1.7767e-16 | -7.3929e-08 | 1.9751e-07 | 8.6924e-15 | 2.2879e-07 | 1.4092e-15 | 2.5815e-07 | 1.0162e-14 | 1.9751e-07 | 2.2879e-07 | 2.5815e-07 | 1.0519e-07 | 1.6232e-14 | 1.0519e-07 | 1.9751e-05 | 2.2879e-05 | 2.5815e-05 | -2.3071e-15 | 2.5815e-05
19 | 2.0771e-15 | -6.899e-08 | 8.7832e-16 | -9.2571e-08 | -1.1785e-07 | -1.0514e-15 | 3.5251e-08 | 4.1433e-16 | 4.73e-08 | -1.5343e-16 | 6.0216e-08 | 1.0258e-15 | -3.3738e-08 | 1.2926e-15 | -4.527e-08 | 1.6092e-15 | -5.7631e-08 | 3.1487e-07 | 1.6089e-07 | 3.6474e-07 | 1.8637e-07 | 4.1153e-07 | 2.1028e-07 | 3.1487e-07 | 3.6474e-07 | 4.1153e-07 | 1.6766e-07 | 8.5669e-08 | 1.6766e-07 | 3.1487e-05 | 3.6474e-05 | 4.1153e-05 | 1.7626e-15 | 4.1153e-05
20 | -5.9355e-14 | -1.1214e-07 | -1.4054e-12 | -1.5047e-07 | 0.00032854 | 1.8564e-12 | 6.2877e-08 | -3.6996e-13 | 8.4371e-08 | -0.0010002 | -0.00032861 | 1.7971e-12 | -4.9264e-08 | -1.7753e-12 | -6.6103e-08 | 3.6576e-08 | -6.8623e-08 | 5.1182e-07 | 2.8697e-07 | 5.9288e-07 | 3.3243e-07 | 0.0036766 | 0.0036767 | 5.1182e-07 | 5.9288e-07 | 0.0036767 | 0.0036766 | 0.0036767 | 0.0036767 | 5.1182e-05 | 5.9288e-05 | 0.36767 | 0.0010003 | 0.36767
21 | -1.8456e-12 | -6.2877e-08 | 3.8646e-13 | -8.4371e-08 | 0.00032861 | 1.9812e-12 | 3.1486e-08 | -5.1506e-13 | 4.225e-08 | -0.0010001 | -0.00032865 | 1.3567e-13 | -3.1391e-08 | -1.286e-13 | -4.2121e-08 | 1.6413e-07 | -4.1229e-08 | 2.8697e-07 | 1.437e-07 | 3.3243e-07 | 1.6647e-07 | 0.0036767 | 0.0036767 | 2.8697e-07 | 3.3243e-07 | 0.0036767 | 0.0036767 | 0.0036767 | 0.0036767 | 2.8697e-05 | 3.3243e-05 | 0.36767 | 0.0010002 | 0.36767
22 | 3.1669e-16 | -2.0766e-08 | -1.1337e-15 | -2.7864e-08 | -3.5473e-08 | 9.984e-17 | 1.1695e-17 | 1.4399e-15 | 4.9372e-16 | 1.5741e-15 | -7.0359e-16 | 4.1653e-16 | -2.0766e-08 | 3.0625e-16 | -2.7864e-08 | 5.2935e-16 | -3.5473e-08 | 9.4778e-08 | 4.5879e-16 | 1.0979e-07 | 5.9977e-15 | 1.2387e-07 | 6.0211e-15 | 9.4778e-08 | 1.0979e-07 | 1.2387e-07 | 5.0467e-08 | 9.7073e-15 | 5.0467e-08 | 9.4778e-06 | 1.0979e-05 | 1.2387e-05 | -1.0448e-15 | 1.2387e-05
23 | 7.2086e-16 | -1.4485e-08 | 7.4631e-16 | -1.9436e-08 | -2.4743e-08 | -3.226e-15 | -2.9444e-16 | -3.637e-15 | 3.8858e-16 | -4.3297e-15 | -4.7944e-16 | -2.5051e-15 | -1.4485e-08 | -2.8907e-15 | -1.9436e-08 | -3.1442e-15 | -2.4743e-08 | 6.611e-08 | 1.4785e-14 | 7.658e-08 | 1.4412e-14 | 8.6404e-08 | 1.5212e-14 | 6.611e-08 | 7.658e-08 | 8.6404e-08 | 3.5202e-08 | 1.3868e-15 | 3.5202e-08 | 6.611e-06 | 7.658e-06 | 8.6404e-06 | 1.1855e-15 | 8.6404e-06
24 | -3.8674e-16 | -2.1467e-08 | 6.2132e-16 | -2.8805e-08 | -3.6655e-08 | 5.9756e-16 | 1.5603e-16 | -3.5043e-16 | -6.2014e-16 | -5.5169e-16 | 5.8561e-16 | 2.1082e-16 | -2.1467e-08 | 2.709e-16 | -2.8805e-08 | 3.0844e-16 | -3.6655e-08 | 9.7976e-08 | 2.8187e-15 | 1.1349e-07 | 2.8065e-15 | 1.2803e-07 | 2.8101e-15 | 9.7976e-08 | 1.1349e-07 | 1.2803e-07 | 5.2146e-08 | 8.4353e-15 | 5.2146e-08 | 9.7976e-06 | 1.1349e-05 | 1.2803e-05 | 8.6012e-16 | 1.2803e-05
25 | -1.9833e-12 | -1.0019e-08 | 5.1174e-13 | -1.3445e-08 | 0.00032869 | 1.9873e-12 | -9.7847e-12 | -5.1698e-13 | -1.1554e-11 | -0.001 | -0.0003287 | 4.0172e-15 | -1.0029e-08 | -5.2412e-15 | -1.3457e-08 | 5.2439e-08 | -1.3168e-08 | 4.5727e-08 | 4.557e-11 | 5.2975e-08 | 4.5568e-11 | 0.0036768 | 0.0036768 | 4.5727e-08 | 5.2975e-08 | 0.0036768 | 0.0036768 | 0.0036768 | 0.0036768 | 4.5727e-06 | 5.2975e-06 | 0.36768 | 0.0010001 | 0.36768
26 | 0.0010006 | 0.00032849 | 5.6691e-12 | -4.2144e-07 | 0.00065696 | -0.0010005 | -0.00032847 | -8.4378e-12 | 3.7164e-07 | -0.0020011 | -0.00065701 | 3.0092e-08 | 1.1566e-08 | -2.7687e-12 | -4.9794e-08 | 9.5391e-08 | -4.6493e-08 | 0.0048053 | 0.0048054 | 1.6602e-06 | 1.464e-06 | 0.007354 | 0.0073541 | 0.0048054 | 1.6602e-06 | 0.0073541 | 0.0065936 | 0.0065937 | 0.0065937 | 0.48054 | 0.00016602 | 0.73541 | 0.0020012 | 0.73541
27 | 3.8183e-16 | -5.5939e-08 | -2.1474e-17 | -7.5056e-08 | -9.5541e-08 | 2.5072e-17 | -2.2694e-16 | 5.1432e-16 | 5.5872e-16 | 1.1179e-15 | -1.436e-16 | 4.069e-16 | -5.5939e-08 | 4.9285e-16 | -7.5056e-08 | 6.5071e-16 | -9.5541e-08 | 2.5525e-07 | 1.0418e-15 | 2.9567e-07 | 2.9915e-15 | 3.3359e-07 | 3.9354e-15 | 2.5525e-07 | 2.9567e-07 | 3.3359e-07 | 1.3589e-07 | 6.7315e-15 | 1.3589e-07 | 2.5525e-05 | 2.9567e-05 | 3.3359e-05 | -4.6723e-16 | 3.3359e-05
28 | -6.3517e-12 | -8.3258e-08 | -2.2399e-12 | -1.1173e-07 | 0.00065734 | 6.7941e-12 | 4.5697e-08 | 1.8184e-12 | 6.1326e-08 | -0.0020003 | -0.00065734 | 4.4237e-13 | -3.7561e-08 | -4.2158e-13 | -5.0404e-08 | 7.8552e-07 | -4.878e-09 | 3.7993e-07 | 2.0853e-07 | 4.4013e-07 | 2.4158e-07 | 0.0073545 | 0.0073545 | 3.7993e-07 | 4.4013e-07 | 0.0073545 | 0.0073545 | 0.0073545 | 0.0073545 | 3.7993e-05 | 4.4013e-05 | 0.73545 | 0.0020011 | 0.73545
29 | 0.0010005 | 0.00032856 | 1.0678e-11 | -2.5991e-07 | -3.3081e-07 | -0.0010005 | -0.00032858 | -6.4825e-12 | 2.0268e-07 | -2.8847e-12 | 2.5796e-07 | 5.4083e-08 | -1.9697e-08 | 4.1952e-12 | -5.7237e-08 | -3.8179e-12 | -7.2847e-08 | 0.0048055 | 0.0048056 | 1.0239e-06 | 7.9838e-07 | 1.1551e-06 | 9.007e-07 | 0.0048056 | 1.0239e-06 | 1.1551e-06 | 0.0048056 | 0.0048057 | 0.0048057 | 0.48056 | 0.00010239 | 0.00011551 | -9.3321e-13 | 0.48056
30 | -3.3562e-12 | -2.085e-08 | -8.6119e-13 | -2.7982e-08 | 0.00032867 | 3.3758e-12 | -1.0502e-11 | 8.4197e-13 | -1.2751e-11 | -0.001 | -0.0003287 | 1.9606e-14 | -2.0861e-08 | -1.9226e-14 | -2.7994e-08 | 1.0907e-07 | -2.7373e-08 | 9.5146e-08 | 5.0339e-11 | 1.1022e-07 | 5.0339e-11 | 0.0036772 | 0.0036773 | 9.5146e-08 | 1.1022e-07 | 0.0036773 | 0.0036772 | 0.0036773 | 0.0036773 | 9.5146e-06 | 1.1022e-05 | 0.36773 | 0.0010001 | 0.36773
31 | -3.4453e-12 | -2.4847e-08 | -9.6538e-13 | -3.3345e-08 | 0.00032867 | 3.4738e-12 | -1.055e-11 | 9.3876e-13 | -1.2831e-11 | -0.001 | -0.0003287 | 2.8451e-14 | -2.4857e-08 | -2.6624e-14 | -3.3357e-08 | 1.2997e-07 | -3.2616e-08 | 1.1338e-07 | 5.0683e-11 | 1.3135e-07 | 5.0678e-11 | 0.0036773 | 0.0036773 | 1.1338e-07 | 1.3135e-07 | 0.0036773 | 0.0036773 | 0.0036773 | 0.0036773 | 1.1338e-05 | 1.3135e-05 | 0.36773 | 0.0010001 | 0.36773
32 | 0.0010005 | 0.00032867 | 6.4989e-12 | -7.4729e-08 | -9.5113e-08 | -0.00099997 | -0.00032869 | -6.3032e-12 | -1.5839e-11 | -3.0708e-12 | -1.8986e-11 | 4.9737e-07 | -1.8151e-08 | 1.9572e-13 | -7.4745e-08 | -1.6845e-13 | -9.5132e-08 | 0.0048057 | 0.0048058 | 2.9437e-07 | 6.7153e-11 | 3.321e-07 | 6.7154e-11 | 0.0048058 | 2.9437e-07 | 3.321e-07 | 0.0048058 | 0.0048058 | 0.0048058 | 0.48058 | 2.9437e-05 | 3.321e-05 | 2.9023e-12 | 0.48058
33 | 1.9466e-14 | -9.5333e-08 | 3.0665e-14 | -1.2795e-07 | -1.6284e-07 | -1.8656e-14 | 7.3093e-08 | -2.7761e-14 | 9.8099e-08 | -2.5534e-14 | 1.2486e-07 | 8.0954e-16 | -2.224e-08 | 2.904e-15 | -2.9848e-08 | 1.0073e-15 | -3.7989e-08 | 4.3505e-07 | 3.3356e-07 | 5.0401e-07 | 3.8643e-07 | 5.686e-07 | 4.3595e-07 | 4.3505e-07 | 5.0401e-07 | 5.686e-07 | 2.3166e-07 | 1.7762e-07 | 2.3166e-07 | 4.3505e-05 | 5.0401e-05 | 5.686e-05 | 2.6541e-14 | 5.686e-05
34 | 5.5662e-17 | -7.3093e-08 | 1.6774e-16 | -9.8099e-08 | -1.2486e-07 | 8.5574e-16 | 3.1994e-08 | 1.0062e-15 | 4.2939e-08 | 9.539e-16 | 5.4651e-08 | 9.114e-16 | -4.1099e-08 | 1.1739e-15 | -5.5159e-08 | 1.47e-15 | -7.0204e-08 | 3.3356e-07 | 1.46e-07 | 3.8643e-07 | 1.6915e-07 | 4.3595e-07 | 1.9082e-07 | 3.3356e-07 | 3.8643e-07 | 4.3595e-07 | 1.7762e-07 | 7.7746e-08 | 1.7762e-07 | 3.3356e-05 | 3.8643e-05 | 4.3595e-05 | 5.1613e-16 | 4.3595e-05
35 | -1.1942e-15 | -1.5997e-08 | -1.9413e-15 | -2.147e-08 | -2.7326e-08 | 1.0303e-15 | -1.0978e-16 | 2.113e-15 | 4.1083e-16 | 2.7725e-15 | -3.8162e-16 | -1.6384e-16 | -1.5997e-08 | 1.7166e-16 | -2.147e-08 | 2.8449e-18 | -2.7326e-08 | 7.3002e-08 | 4.7285e-15 | 8.4573e-08 | 8.4792e-15 | 9.5412e-08 | 9.7719e-15 | 7.3002e-08 | 8.4573e-08 | 9.5412e-08 | 3.8873e-08 | 8.7706e-15 | 3.8873e-08 | 7.3002e-06 | 8.4573e-06 | 9.5412e-06 | -2.7696e-15 | 9.5412e-06
36 | -1.9688e-15 | -1.5997e-08 | -1.6285e-15 | -2.147e-08 | -2.7326e-08 | 1.8142e-15 | 1.6532e-16 | 1.7089e-15 | -4.7283e-16 | 1.9678e-15 | 3.5828e-16 | -1.5463e-16 | -1.5997e-08 | 8.0353e-17 | -2.147e-08 | 1.1289e-16 | -2.7326e-08 | 7.3002e-08 | 8.3133e-15 | 8.4573e-08 | 6.9845e-15 | 9.5412e-08 | 6.9838e-15 | 7.3002e-08 | 8.4573e-08 | 9.5412e-08 | 3.8873e-08 | 2.7735e-15 | 3.8873e-08 | 7.3002e-06 | 8.4573e-06 | 9.5412e-06 | -1.8549e-15 | 9.5412e-06
37 | 0.0030053 | 0.00098363 | 0.0030062 | 0.00098487 | 0.00065371 | -0.003005 | -0.00098362 | -0.003006 | -0.0009848 | -0.002001 | -0.00065372 | 2.6314e-07 | 1.6447e-08 | 1.7561e-07 | 6.8699e-08 | 3.7955e-08 | -1.0535e-08 | 0.014441 | 0.014441 | 0.01247 | 0.01247 | 0.0073516 | 0.0073516 | 0.014441 | 0.01247 | 0.0073516 | 0.003368 | 0.003368 | 0.003368 | 1.4441 | 1.247 | 0.73516 | 0.002001 | 1.4441
38 | 2.5254e-16 | -4.3758e-08 | -1.1286e-16 | -5.8731e-08 | -7.482e-08 | 1.6097e-16 | -1.3646e-16 | 5.106e-16 | 2.6181e-16 | 8.8088e-16 | -1.2734e-16 | 4.1352e-16 | -4.3758e-08 | 3.9774e-16 | -5.8731e-08 | 5.4696e-16 | -7.482e-08 | 1.9983e-07 | 9.637e-16 | 2.3151e-07 | 2.2618e-15 | 2.613e-07 | 3.1083e-15 | 1.9983e-07 | 2.3151e-07 | 2.613e-07 | 1.0656e-07 | 4.043e-15 | 1.0656e-07 | 1.9983e-05 | 2.3151e-05 | 2.613e-05 | -3.3391e-16 | 2.613e-05
39 | 0.003005 | 0.00098366 | 0.003006 | 0.00098486 | 0.00065379 | -0.0030047 | -0.00098364 | -0.0030058 | -0.00098478 | -0.0020009 | -0.00065381 | 3.2275e-07 | 2.0178e-08 | 2.1539e-07 | 8.4262e-08 | 4.6555e-08 | -1.2921e-08 | 0.014441 | 0.014441 | 0.01247 | 0.01247 | 0.0073517 | 0.0073518 | 0.014441 | 0.01247 | 0.0073518 | 0.0033679 | 0.0033679 | 0.0033679 | 1.4441 | 1.247 | 0.73518 | 0.002001 | 1.4441
40 | 3.193e-16 | -4.5089e-08 | 2.3565e-16 | -6.0519e-08 | -7.7105e-08 | 2.5092e-17 | 2.0755e-16 | 1.8325e-16 | -2.9553e-16 | -3.0158e-16 | -1.8776e-16 | 3.4439e-16 | -4.5089e-08 | 4.189e-16 | -6.0519e-08 | 5.3551e-16 | -7.7105e-08 | 2.0592e-07 | 9.548e-16 | 2.3857e-07 | 1.3708e-15 | 2.6928e-07 | 1.2407e-15 | 2.0592e-07 | 2.3857e-07 | 2.6928e-07 | 1.0983e-07 | 3.5355e-15 | 1.0983e-07 | 2.0592e-05 | 2.3857e-05 | 2.6928e-05 | 8.371e-16 | 2.6928e-05
41 | 0.0010005 | 0.0003279 | -2.1857e-11 | -1.1815e-06 | 0.00032718 | -0.0010003 | -0.00032786 | 3.9864e-11 | 1.1483e-06 | -0.0010003 | -0.00032727 | 1.3345e-07 | 3.7501e-08 | 1.8006e-11 | -3.3214e-08 | 6.83e-08 | -8.1254e-08 | 0.0048087 | 0.0048088 | 4.6578e-06 | 4.5267e-06 | 0.003676 | 0.0036761 | 0.0048088 | 4.6578e-06 | 0.0036761 | 0.0044478 | 0.0044479 | 0.0044479 | 0.48088 | 0.00046578 | 0.36761 | 0.0010004 | 0.48088
42 | 0.0020043 | 0.00065574 | 0.0030058 | 0.00098596 | 0.00032662 | -0.0020041 | -0.00065581 | -0.0030054 | -0.00098583 | -0.0010005 | -0.00032663 | 1.7355e-07 | -6.4579e-08 | 4.076e-07 | 1.2511e-07 | -1.6424e-09 | -9.6079e-09 | 0.009632 | 0.009632 | 0.012471 | 0.012471 | 0.0036757 | 0.0036758 | 0.009632 | 0.012471 | 0.0036758 | 0.0057804 | 0.0057803 | 0.0057804 | 0.9632 | 1.2471 | 0.36758 | 0.0010005 | 1.2471
43 | 4.9608e-11 | -7.9063e-07 | -4.6961e-11 | -1.0617e-06 | 0.00032738 | 9.8519e-13 | 7.5849e-07 | -1.9428e-12 | 1.0185e-06 | -0.0010002 | -0.00032742 | 5.0594e-11 | -3.2146e-08 | -4.8904e-11 | -4.3145e-08 | 1.2119e-07 | -4.3449e-08 | 3.6117e-06 | 3.4648e-06 | 4.1853e-06 | 4.0151e-06 | 0.0036762 | 0.0036763 | 3.6117e-06 | 4.1853e-06 | 0.0036763 | 0.0036763 | 0.0036764 | 0.0036764 | 0.00036117 | 0.00041853 | 0.36763 | 0.0010003 | 0.36763
44 | 0.0010003 | 0.00032865 | 7.1067e-12 | -8.6587e-08 | -1.1031e-07 | -0.0010001 | -0.00032866 | -6.9502e-12 | 5.5461e-08 | -3.7295e-12 | 7.0654e-08 | 2.0779e-07 | -7.5023e-09 | 1.5654e-13 | -3.1126e-08 | -1.324e-13 | -3.9653e-08 | 0.0048099 | 0.0048099 | 3.4134e-07 | 2.1863e-07 | 3.8527e-07 | 2.4677e-07 | 0.0048099 | 3.4134e-07 | 3.8527e-07 | 0.0048099 | 0.00481 | 0.00481 | 0.48099 | 3.4134e-05 | 3.8527e-05 | 3.5971e-12 | 0.48099
45 | 0.0010001 | 0.00032869 | 6.9403e-12 | -2.0997e-08 | -2.675e-08 | -0.00099997 | -0.00032869 | -6.9251e-12 | -1.5929e-11 | -3.7327e-12 | -1.9246e-11 | 1.4028e-07 | -5.0593e-09 | 1.5199e-14 | -2.1013e-08 | -1.3755e-14 | -2.677e-08 | 0.00481 | 0.00481 | 8.2775e-08 | 6.8471e-11 | 9.343e-08 | 6.8471e-11 | 0.00481 | 8.2775e-08 | 9.343e-08 | 0.00481 | 0.00481 | 0.00481 | 0.481 | 8.2775e-06 | 9.343e-06 | 3.7189e-12 | 0.481
46 | -2.8803e-15 | -2.5655e-08 | -3.4545e-15 | -3.4463e-08 | -4.3904e-08 | 2.1982e-15 | 4.03e-16 | 2.892e-15 | 1.7199e-16 | 3.3997e-15 | 4.5437e-16 | -6.8207e-16 | -2.5655e-08 | -5.6253e-16 | -3.4463e-08 | -7.231e-16 | -4.3904e-08 | 1.1722e-07 | 1.0211e-14 | 1.3586e-07 | 1.1421e-14 | 1.5334e-07 | 1.198e-14 | 1.1722e-07 | 1.3586e-07 | 1.5334e-07 | 6.2587e-08 | 3.1009e-15 | 6.2587e-08 | 1.1722e-05 | 1.3586e-05 | 1.5334e-05 | -4.1228e-15 | 1.5334e-05
47 | 1.517e-13 | -7.2011e-07 | 3.2326e-13 | -9.67e-07 | -1.2315e-06 | -1.3088e-13 | 7.0001e-07 | -2.7739e-13 | 9.4002e-07 | -4.309e-13 | 1.1972e-06 | 2.0824e-14 | -2.0092e-08 | 4.5872e-14 | -2.6981e-08 | 7.1783e-14 | -3.4362e-08 | 3.2895e-06 | 3.1977e-06 | 3.8119e-06 | 3.7056e-06 | 4.3019e-06 | 4.1818e-06 | 3.2895e-06 | 3.8119e-06 | 4.3019e-06 | 1.7547e-06 | 1.7057e-06 | 1.7547e-06 | 0.00032895 | 0.00038119 | 0.00043019 | 5.0269e-13 | 0.00043019
48 | -1.1353e-12 | -3.8381e-08 | 1.6215e-12 | -5.1542e-08 | 0.00032865 | 1.2033e-12 | -1.0794e-11 | -1.6854e-12 | -1.2473e-11 | -0.001 | -0.0003287 | 6.7991e-14 | -3.8392e-08 | -6.3907e-14 | -5.1555e-08 | 2.0119e-07 | -5.0471e-08 | 1.7533e-07 | 4.9614e-11 | 2.0318e-07 | 4.9615e-11 | 0.0036776 | 0.0036777 | 1.7533e-07 | 2.0318e-07 | 0.0036777 | 0.0036776 | 0.0036777 | 0.0036777 | 1.7533e-05 | 2.0318e-05 | 0.36777 | 0.0010002 | 0.36777
49 | 6.7979e-16 | -4.753e-08 | 1.1082e-15 | -6.3826e-08 | -8.1287e-08 | -2.4575e-16 | -7.3261e-17 | -5.8345e-16 | -1.212e-16 | -6.35e-16 | 6.3234e-17 | 4.3403e-16 | -4.753e-08 | 5.2479e-16 | -6.3826e-08 | 5.7646e-16 | -8.1287e-08 | 2.1712e-07 | 1.1714e-15 | 2.516e-07 | 2.3491e-15 | 2.8394e-07 | 2.2291e-15 | 2.1712e-07 | 2.516e-07 | 2.8394e-07 | 1.1582e-07 | 2.0801e-15 | 1.1582e-07 | 2.1712e-05 | 2.516e-05 | 2.8394e-05 | 1.2115e-15 | 2.8394e-05
50 | 1.3217e-13 | -6.5248e-07 | 2.7865e-13 | -8.762e-07 | -1.1159e-06 | -4.6389e-14 | 5.3908e-07 | -9.3766e-14 | 7.2391e-07 | -1.4394e-13 | 9.2194e-07 | 8.5779e-14 | -1.134e-07 | 1.8489e-13 | -1.5229e-07 | 2.884e-13 | -1.9395e-07 | 2.9806e-06 | 2.4626e-06 | 3.454e-06 | 2.8537e-06 | 3.8979e-06 | 3.2204e-06 | 2.9806e-06 | 3.454e-06 | 3.8979e-06 | 1.5899e-06 | 1.3136e-06 | 1.5899e-06 | 0.00029806 | 0.0003454 | 0.00038979 | 4.3234e-13 | 0.00038979
51 | 0.0020041 | 0.00065587 | 0.0030054 | 0.00098592 | 0.00032674 | -0.0020039 | -0.00065594 | -0.003005 | -0.00098579 | -0.0010005 | -0.00032675 | 1.7521e-07 | -6.5187e-08 | 4.1148e-07 | 1.2631e-07 | -1.6588e-09 | -9.702e-09 | 0.0096321 | 0.0096321 | 0.012471 | 0.012471 | 0.0036759 | 0.0036759 | 0.0096321 | 0.012471 | 0.0036759 | 0.0057801 | 0.0057801 | 0.0057801 | 0.96321 | 1.2471 | 0.36759 | 0.0010005 | 1.2471
52 | 2.8419e-16 | -6.3944e-08 | -1.521e-16 | -8.5821e-08 | -1.0938e-07 | 5.1811e-17 | -1.9622e-17 | 6.421e-16 | 4.0669e-16 | 8.9067e-16 | -1.7869e-16 | 3.36e-16 | -6.3944e-08 | 4.9e-16 | -8.5821e-08 | 6.533e-16 | -1.0938e-07 | 2.9209e-07 | 2.5307e-16 | 3.3838e-07 | 2.9968e-15 | 3.8202e-07 | 3.1727e-15 | 2.9209e-07 | 3.3838e-07 | 3.8202e-07 | 1.5585e-07 | 5.0479e-15 | 1.5585e-07 | 2.9209e-05 | 3.3838e-05 | 3.8202e-05 | -2.3736e-16 | 3.8202e-05
53 | 0.0020039 | 0.00065602 | 0.003005 | 0.0009859 | 0.00032689 | -0.0020033 | -0.00065625 | -0.0030035 | -0.00098545 | -0.0010005 | -0.00032692 | 6.2541e-07 | -2.3262e-07 | 1.4687e-06 | 4.5093e-07 | -5.9247e-09 | -3.4642e-08 | 0.0096322 | 0.0096324 | 0.012471 | 0.012472 | 0.0036761 | 0.0036762 | 0.0096324 | 0.012472 | 0.0036762 | 0.0057799 | 0.0057797 | 0.0057799 | 0.96324 | 1.2472 | 0.36762 | 0.0010005 | 1.2472
54 | -2.6081e-15 | -7.8479e-08 | -2.9262e-15 | -1.0531e-07 | -1.3426e-07 | 3.6983e-15 | 4.6321e-08 | 4.4378e-15 | 6.216e-08 | 5.1434e-15 | 7.9245e-08 | 1.0901e-15 | -3.2158e-08 | 1.5116e-15 | -4.3155e-08 | 1.9142e-15 | -5.5016e-08 | 3.5851e-07 | 2.116e-07 | 4.153e-07 | 2.4512e-07 | 4.6891e-07 | 2.7677e-07 | 3.5851e-07 | 4.153e-07 | 4.6891e-07 | 1.9132e-07 | 1.1292e-07 | 1.9132e-07 | 3.5851e-05 | 4.153e-05 | 4.6891e-05 | -3.2292e-15 | 4.6891e-05
55 | 4.0964e-16 | -1.6812e-08 | 1.1595e-15 | -2.2561e-08 | -2.8762e-08 | -1.3822e-15 | -4.3256e-16 | -2.2e-15 | 1.3806e-16 | -2.0332e-15 | 9.8815e-17 | -9.7255e-16 | -1.6812e-08 | -1.0405e-15 | -2.2561e-08 | -1.1119e-15 | -2.8762e-08 | 7.68e-08 | 6.616e-15 | 8.8967e-08 | 8.6924e-15 | 1.0045e-07 | 7.1093e-15 | 7.68e-08 | 8.8967e-08 | 1.0045e-07 | 4.0984e-08 | 3.9223e-15 | 4.0984e-08 | 7.68e-06 | 8.8967e-06 | 1.0045e-05 | 9.2123e-16 | 1.0045e-05
56 | -8.8642e-16 | -2.9509e-08 | -1.6634e-15 | -3.9599e-08 | -5.0483e-08 | 1.2281e-15 | -9.1589e-17 | 1.9654e-15 | 2.2487e-16 | 2.626e-15 | -1.5782e-16 | 3.4172e-16 | -2.9509e-08 | 3.0195e-16 | -3.9599e-08 | 4.7881e-16 | -5.0483e-08 | 1.348e-07 | 5.6259e-15 | 1.5616e-07 | 7.8009e-15 | 1.7632e-07 | 9.188e-15 | 1.348e-07 | 1.5616e-07 | 1.7632e-07 | 7.1936e-08 | 6.2017e-15 | 7.1936e-08 | 1.348e-05 | 1.5616e-05 | 1.7632e-05 | -2.1472e-15 | 1.7632e-05
57 | 7.969e-16 | -3.1515e-08 | 1.9107e-15 | -4.2271e-08 | -5.394e-08 | -4.5086e-16 | -4.4929e-16 | -1.4433e-15 | -7.3729e-18 | -9.489e-16 | 3.3302e-16 | 3.4604e-16 | -3.1515e-08 | 4.6739e-16 | -4.2271e-08 | 5.0401e-16 | -5.394e-08 | 1.44e-07 | 2.9084e-15 | 1.6677e-07 | 5.6944e-15 | 1.8839e-07 | 3.5123e-15 | 1.44e-07 | 1.6677e-07 | 1.8839e-07 | 7.6891e-08 | 5.8835e-15 | 7.6891e-08 | 1.44e-05 | 1.6677e-05 | 1.8839e-05 | 1.4529e-15 | 1.8839e-05
58 | 0.0020033 | 0.00065628 | 0.0030035 | 0.00098549 | 0.00032697 | -0.0020032 | -0.00065631 | -0.0030034 | -0.00098544 | -0.0010005 | -0.00032698 | 6.9815e-08 | -2.5963e-08 | 1.6394e-07 | 5.0344e-08 | -6.6165e-10 | -3.8676e-09 | 0.0096324 | 0.0096324 | 0.012472 | 0.012472 | 0.0036763 | 0.0036763 | 0.0096324 | 0.012472 | 0.0036763 | 0.0057796 | 0.0057796 | 0.0057796 | 0.96324 | 1.2472 | 0.36763 | 0.0010005 | 1.2472
59 | 4.253e-14 | -4.8932e-07 | 8.8793e-14 | -6.5709e-07 | -8.3684e-07 | -2.2712e-14 | 4.4844e-07 | -4.6748e-14 | 6.022e-07 | -7.2817e-14 | 7.6694e-07 | 1.9818e-14 | -4.0873e-08 | 4.2046e-14 | -5.4886e-08 | 6.5271e-14 | -6.9901e-08 | 2.2352e-06 | 2.0485e-06 | 2.5902e-06 | 2.3739e-06 | 2.9231e-06 | 2.679e-06 | 2.2352e-06 | 2.5902e-06 | 2.9231e-06 | 1.1923e-06 | 1.0927e-06 | 1.1923e-06 | 0.00022352 | 0.00025902 | 0.00029231 | 1.3809e-13 | 0.00029231
60 | -2.1114e-15 | -4.9762e-08 | -2.0313e-15 | -6.6823e-08 | -8.5104e-08 | 2.2016e-15 | 3.5304e-16 | 2.2353e-15 | -4.6526e-16 | 2.4311e-15 | 4.8799e-16 | 9.0232e-17 | -4.9762e-08 | 2.04e-16 | -6.6823e-08 | 2.9681e-16 | -8.5104e-08 | 2.2732e-07 | 1.0186e-14 | 2.6342e-07 | 9.0004e-15 | 2.9727e-07 | 8.6614e-15 | 2.2732e-07 | 2.6342e-07 | 2.9727e-07 | 1.2126e-07 | 2.8589e-15 | 1.2126e-07 | 2.2732e-05 | 2.6342e-05 | 2.9727e-05 | -2.1343e-15 | 2.9727e-05
61 | 1.2529e-15 | -6.7759e-08 | 1.9404e-15 | -9.0991e-08 | -1.1588e-07 | -6.9633e-17 | 3.6815e-08 | -2.9248e-16 | 4.9438e-08 | -3.3086e-16 | 6.2962e-08 | 1.1833e-15 | -3.0944e-08 | 1.6479e-15 | -4.1554e-08 | 1.9659e-15 | -5.2921e-08 | 3.0953e-07 | 1.6817e-07 | 3.5869e-07 | 1.9488e-07 | 4.0479e-07 | 2.1993e-07 | 3.0953e-07 | 3.5869e-07 | 4.0479e-07 | 1.6511e-07 | 8.9708e-08 | 1.6511e-07 | 3.0953e-05 | 3.5869e-05 | 4.0479e-05 | 2.2967e-15 | 4.0479e-05
62 | 2.0818e-14 | -3.8069e-07 | 4.3915e-14 | -5.1121e-07 | -6.5106e-07 | -8.3691e-15 | 3.3233e-07 | -1.6469e-14 | 4.4628e-07 | -2.6028e-14 | 5.6836e-07 | 1.2449e-14 | -4.8353e-08 | 2.7446e-14 | -6.4931e-08 | 4.3103e-14 | -8.2694e-08 | 1.739e-06 | 1.5181e-06 | 2.0152e-06 | 1.7592e-06 | 2.2742e-06 | 1.9853e-06 | 1.739e-06 | 2.0152e-06 | 2.2742e-06 | 9.2762e-07 | 8.098e-07 | 9.2762e-07 | 0.0001739 | 0.00020152 | 0.00022742 | 6.9131e-14 | 0.00022742
63 | 2.2188e-15 | -2.0109e-08 | 2.8979e-15 | -2.7004e-08 | -3.4392e-08 | -2.2709e-15 | -7.1556e-16 | -3.1648e-15 | 3.306e-16 | -2.8959e-15 | -1.3902e-16 | -5.2166e-17 | -2.0109e-08 | -2.6692e-16 | -2.7004e-08 | -2.4815e-16 | -3.4392e-08 | 9.1861e-08 | 1.0877e-14 | 1.0645e-07 | 1.2544e-14 | 1.2013e-07 | 1.0127e-14 | 9.1861e-08 | 1.0645e-07 | 1.2013e-07 | 4.9001e-08 | 4.3853e-15 | 4.9001e-08 | 9.1861e-06 | 1.0645e-05 | 1.2013e-05 | 2.6478e-15 | 1.2013e-05
64 | 3.9159e-15 | -1.6706e-08 | 3.9345e-15 | -2.2433e-08 | -2.857e-08 | -1.7778e-15 | -5.6909e-16 | -1.8517e-15 | 1.9599e-16 | -1.8303e-15 | -6.7815e-16 | 2.1381e-15 | -1.6706e-08 | 2.0827e-15 | -2.2433e-08 | 2.4481e-15 | -2.857e-08 | 7.6313e-08 | 8.5272e-15 | 8.8433e-08 | 7.3402e-15 | 9.9798e-08 | 6.818e-15 | 7.6313e-08 | 8.8433e-08 | 9.9798e-08 | 4.0707e-08 | 3.1009e-15 | 4.0707e-08 | 7.6313e-06 | 8.8433e-06 | 9.9798e-06 | 4.2784e-15 | 9.9798e-06
65 | 3.2015e-15 | -7.1334e-08 | 3.877e-15 | -9.5791e-08 | -1.22e-07 | -2.8004e-15 | 3.9241e-08 | -3.2233e-15 | 5.2695e-08 | -3.6322e-15 | 6.711e-08 | 4.0108e-16 | -3.2093e-08 | 6.5371e-16 | -4.3096e-08 | 8.7979e-16 | -5.4886e-08 | 3.2586e-07 | 1.7926e-07 | 3.7761e-07 | 2.0772e-07 | 4.2614e-07 | 2.3442e-07 | 3.2586e-07 | 3.7761e-07 | 4.2614e-07 | 1.7382e-07 | 9.5619e-08 | 1.7382e-07 | 3.2586e-05 | 3.7761e-05 | 4.2614e-05 | 4.512e-15 | 4.2614e-05
66 | 9.7804e-15 | -2.61e-07 | 1.8323e-14 | -3.5049e-07 | -4.4637e-07 | -5.4004e-15 | 2.2201e-07 | -8.5182e-15 | 2.9813e-07 | -1.233e-14 | 3.7968e-07 | 4.38e-15 | -3.8991e-08 | 9.8053e-15 | -5.2359e-08 | 1.568e-14 | -6.6683e-08 | 1.1923e-06 | 1.0142e-06 | 1.3816e-06 | 1.1752e-06 | 1.5592e-06 | 1.3263e-06 | 1.1923e-06 | 1.3816e-06 | 1.5592e-06 | 6.3598e-07 | 5.4097e-07 | 6.3598e-07 | 0.00011923 | 0.00013816 | 0.00015592 | 2.8009e-14 | 0.00015592
67 | -5.1303e-16 | -2.004e-08 | -5.0887e-16 | -2.691e-08 | -3.4272e-08 | 9.7329e-16 | 4.9499e-16 | 1.0714e-15 | -4.2876e-16 | 5.6899e-16 | 1.9762e-16 | 4.6026e-16 | -2.004e-08 | 5.6251e-16 | -2.691e-08 | 7.2375e-16 | -3.4272e-08 | 9.1542e-08 | 4.988e-15 | 1.0608e-07 | 4.549e-15 | 1.1971e-07 | 2.104e-15 | 9.1542e-08 | 1.0608e-07 | 1.1971e-07 | 4.8831e-08 | 5e-15 | 4.8831e-08 | 9.1542e-06 | 1.0608e-05 | 1.1971e-05 | 1.5476e-16 | 1.1971e-05
68 | -7.0124e-17 | -1.9201e-08 | -1.2953e-16 | -2.5785e-08 | -3.2838e-08 | -9.2257e-18 | 1.0097e-16 | 1.7796e-17 | 1.1579e-16 | -8.2804e-18 | 1.3195e-16 | -7.9349e-17 | -1.9201e-08 | -1.1174e-16 | -2.5785e-08 | -2.6818e-16 | -3.2838e-08 | 8.7713e-08 | 4.6315e-16 | 1.0164e-07 | 4.618e-16 | 1.1471e-07 | 4.618e-16 | 8.7713e-08 | 1.0164e-07 | 1.1471e-07 | 4.6788e-08 | 1.9722e-31 | 4.6788e-08 | 8.7713e-06 | 1.0164e-05 | 1.1471e-05 | -2.599e-16 | 1.1471e-05
69 | -2.7974e-15 | -1.4648e-07 | -1.5348e-15 | -1.967e-07 | -2.5051e-07 | 6.0802e-16 | 1.2449e-07 | -1.6485e-16 | 1.6718e-07 | -9.7317e-16 | 2.1291e-07 | -2.1894e-15 | -2.1983e-08 | -1.6997e-15 | -2.952e-08 | -1.1446e-15 | -3.7596e-08 | 6.6912e-07 | 5.687e-07 | 7.7539e-07 | 6.5902e-07 | 8.7504e-07 | 7.4371e-07 | 6.6912e-07 | 7.7539e-07 | 8.7504e-07 | 3.5692e-07 | 3.0336e-07 | 3.5692e-07 | 6.6912e-05 | 7.7539e-05 | 8.7504e-05 | -1.7143e-16 | 8.7504e-05
70 | -1.3313e-15 | -7.5532e-08 | -1.1893e-15 | -1.0143e-07 | -1.2918e-07 | 2.6338e-15 | 3.424e-08 | 2.8611e-15 | 4.598e-08 | 2.3841e-15 | 5.8558e-08 | 1.3025e-15 | -4.1292e-08 | 1.6718e-15 | -5.5449e-08 | 2.1194e-15 | -7.0618e-08 | 3.4503e-07 | 1.5641e-07 | 3.9983e-07 | 1.8125e-07 | 4.5122e-07 | 2.0455e-07 | 3.4503e-07 | 3.9983e-07 | 4.5122e-07 | 1.8405e-07 | 8.3433e-08 | 1.8405e-07 | 3.4503e-05 | 3.9983e-05 | 4.5122e-05 | -2.6474e-16 | 4.5122e-05
71 | 2.4294e-15 | -1.6099e-08 | 2.2966e-15 | -2.1618e-08 | -2.7532e-08 | -1.977e-15 | -5.869e-16 | -1.7794e-15 | 5.7048e-16 | -1.5828e-15 | -6.9592e-16 | 4.5237e-16 | -1.6099e-08 | 5.1722e-16 | -2.1618e-08 | 6.2623e-16 | -2.7532e-08 | 7.354e-08 | 9.4208e-15 | 8.522e-08 | 7.3661e-15 | 9.6172e-08 | 6.0396e-15 | 7.354e-08 | 8.522e-08 | 9.6172e-08 | 3.9228e-08 | 6.2017e-15 | 3.9228e-08 | 7.354e-06 | 8.522e-06 | 9.6172e-06 | 2.209e-15 | 9.6172e-06
72 | 3.301e-15 | -1.8141e-08 | 3.3791e-15 | -2.4361e-08 | -3.1025e-08 | -1.8155e-15 | -1.6569e-16 | -1.4864e-15 | -9.9161e-17 | -2.2698e-15 | -9.7106e-16 | 1.4855e-15 | -1.8141e-08 | 1.8926e-15 | -2.4361e-08 | 2.3223e-15 | -3.1025e-08 | 8.287e-08 | 8.3277e-15 | 9.6032e-08 | 5.8725e-15 | 1.0837e-07 | 8.6237e-15 | 8.287e-08 | 9.6032e-08 | 1.0837e-07 | 4.4205e-08 | 5e-15 | 4.4205e-08 | 8.287e-06 | 9.6032e-06 | 1.0837e-05 | 4.5921e-15 | 1.0837e-05
73 | -9.5359e-17 | -4.5322e-08 | -1.4721e-17 | -6.0861e-08 | -7.751e-08 | -5.0386e-17 | -4.6039e-18 | 3.6766e-17 | 4.5671e-17 | 3.6701e-17 | -5.5055e-17 | -1.4575e-16 | -4.5322e-08 | 2.2046e-17 | -6.0861e-08 | -8.5584e-17 | -7.751e-08 | 2.0703e-07 | 2.3113e-16 | 2.3991e-07 | 2.3113e-16 | 2.7075e-07 | 2.3113e-16 | 2.0703e-07 | 2.3991e-07 | 2.7075e-07 | 1.1044e-07 | 6.9338e-16 | 1.1044e-07 | 2.0703e-05 | 2.3991e-05 | 2.7075e-05 | -1.2229e-16 | 2.7075e-05
74 | -2.585e-15 | -7.9172e-08 | -2.1641e-15 | -1.0632e-07 | -1.354e-07 | 1.8769e-15 | 4.8331e-08 | 1.8285e-15 | 6.4902e-08 | 1.0923e-15 | 8.2657e-08 | -7.0809e-16 | -3.084e-08 | -3.3555e-16 | -4.1414e-08 | -3.1882e-16 | -5.2744e-08 | 3.6166e-07 | 2.2078e-07 | 4.191e-07 | 2.5585e-07 | 4.7297e-07 | 2.8873e-07 | 3.6166e-07 | 4.191e-07 | 4.7297e-07 | 1.9292e-07 | 1.1777e-07 | 1.9292e-07 | 3.6166e-05 | 4.191e-05 | 4.7297e-05 | -1.4111e-15 | 4.7297e-05
75 | -7.8414e-16 | -4.8331e-08 | -2.9629e-16 | -6.4902e-08 | -8.2657e-08 | 5.2132e-16 | 4.2834e-16 | -4.3849e-17 | -8.2363e-16 | -8.4335e-16 | 2.7734e-16 | -2.6281e-16 | -4.8331e-08 | -3.4014e-16 | -6.4902e-08 | -3.437e-16 | -8.2657e-08 | 2.2078e-07 | 3.0822e-15 | 2.5585e-07 | 3.2514e-15 | 2.8873e-07 | 3.1011e-15 | 2.2078e-07 | 2.5585e-07 | 2.8873e-07 | 1.1777e-07 | 9.4309e-15 | 1.1777e-07 | 2.2078e-05 | 2.5585e-05 | 2.8873e-05 | 4.9965e-16 | 2.8873e-05
76 | 0.0020032 | 0.00065635 | 0.002003 | 0.00065682 | 0.00032706 | -0.0020031 | -0.00065636 | -0.0020029 | -0.00065678 | -0.0010005 | -0.00032708 | 1.4361e-07 | -1.0626e-08 | 9.4879e-08 | 3.5807e-08 | 4.0426e-09 | -2.2135e-08 | 0.0096325 | 0.0096325 | 0.0083172 | 0.0083172 | 0.0036764 | 0.0036764 | 0.0096325 | 0.0083172 | 0.0036764 | 0.003449 | 0.003449 | 0.003449 | 0.96325 | 0.83172 | 0.36764 | 0.0010005 | 0.96325
77 | -1.7892e-12 | -4.7282e-08 | 0.0010003 | 0.00032862 | -8.0936e-08 | 1.7349e-12 | -8.1958e-12 | -0.001 | -0.00032866 | 1.9764e-12 | -1.0781e-11 | -5.4274e-14 | -4.7291e-08 | 3.1645e-07 | -3.954e-08 | 1.5436e-13 | -8.0946e-08 | 2.1606e-07 | 3.828e-11 | 0.0041544 | 0.0041545 | 2.8268e-07 | 3.8282e-11 | 2.1606e-07 | 0.0041545 | 2.8268e-07 | 0.0041546 | 0.0041545 | 0.0041546 | 2.1606e-05 | 0.41545 | 2.8268e-05 | -1.8221e-12 | 0.41545
78 | -2.3749e-16 | -4.2136e-08 | -5.3319e-16 | -5.6516e-08 | -7.2132e-08 | 3.304e-16 | 1.3546e-16 | 5.9246e-16 | -1.1499e-16 | 4.6637e-16 | -8.1763e-17 | 9.2909e-17 | -4.2136e-08 | 5.9278e-17 | -5.6516e-08 | 2.0465e-16 | -7.2132e-08 | 1.9255e-07 | 1.6318e-15 | 2.23e-07 | 2.3814e-15 | 2.5193e-07 | 1.6537e-15 | 1.9255e-07 | 2.23e-07 | 2.5193e-07 | 1.0284e-07 | 1.5504e-15 | 1.0284e-07 | 1.9255e-05 | 2.23e-05 | 2.5193e-05 | -2.6172e-16 | 2.5193e-05
79 | 0.0020031 | 0.00065641 | 0.0020029 | 0.00065684 | 0.00032715 | -0.0020028 | -0.00065643 | -0.0020027 | -0.00065677 | -0.0010005 | -0.0003272 | 2.7339e-07 | -2.0219e-08 | 1.8062e-07 | 6.8171e-08 | 7.6982e-09 | -4.2139e-08 | 0.0096326 | 0.0096326 | 0.0083173 | 0.0083173 | 0.0036765 | 0.0036765 | 0.0096326 | 0.0083173 | 0.0036765 | 0.0034489 | 0.0034489 | 0.0034489 | 0.96326 | 0.83173 | 0.36765 | 0.0010005 | 0.96326
80 | 0.0020028 | 0.00065647 | 0.0020027 | 0.00065682 | 0.00032727 | -0.0020027 | -0.00065647 | -0.0020027 | -0.0006568 | -0.0010005 | -0.00032728 | 8.125e-08 | -6.0062e-09 | 5.3677e-08 | 2.0261e-08 | 2.2885e-09 | -1.2524e-08 | 0.0096327 | 0.0096327 | 0.0083174 | 0.0083174 | 0.0036766 | 0.0036766 | 0.0096327 | 0.0083174 | 0.0036766 | 0.0034489 | 0.0034488 | 0.0034489 | 0.96327 | 0.83174 | 0.36766 | 0.0010005 | 0.96327
81 | -9.0346e-16 | -4.1417e-08 | -2.5708e-16 | -5.5554e-08 | -7.0918e-08 | 1.1309e-15 | -1.5368e-16 | 4.4487e-16 | -1.3841e-16 | 1.1587e-15 | 6.8699e-16 | 2.2748e-16 | -4.1417e-08 | 1.8779e-16 | -5.5554e-08 | 2.6885e-16 | -7.0918e-08 | 1.8929e-07 | 5.2163e-15 | 2.1923e-07 | 1.8386e-15 | 2.4769e-07 | 4.7048e-15 | 1.8929e-07 | 2.1923e-07 | 2.4769e-07 | 1.0113e-07 | 5.8835e-15 | 1.0113e-07 | 1.8929e-05 | 2.1923e-05 | 2.4769e-05 | -8.8985e-16 | 2.4769e-05
82 | 0.0020027 | 0.00065659 | 0.0020027 | 0.00065696 | 0.00032747 | -0.0020024 | -0.00065661 | -0.0020025 | -0.00065688 | -0.0010005 | -0.00032752 | 2.8967e-07 | -2.1397e-08 | 1.9136e-07 | 7.2239e-08 | 8.1643e-09 | -4.4653e-08 | 0.0096328 | 0.0096329 | 0.0083176 | 0.0083176 | 0.0036768 | 0.0036769 | 0.0096329 | 0.0083176 | 0.0036769 | 0.0034487 | 0.0034486 | 0.0034487 | 0.96329 | 0.83176 | 0.36769 | 0.0010005 | 0.96329
83 | 1.1017e-14 | -1.1305e-07 | 1.3095e-14 | -1.5165e-07 | -1.936e-07 | -7.6873e-15 | 6.7366e-08 | -8.7339e-15 | 9.0363e-08 | -9.1371e-15 | 1.1536e-07 | 3.3295e-15 | -4.5688e-08 | 4.3613e-15 | -6.1285e-08 | 5.5618e-15 | -7.8237e-08 | 5.1672e-07 | 3.079e-07 | 5.9845e-07 | 3.566e-07 | 6.7617e-07 | 4.0291e-07 | 5.1672e-07 | 5.9845e-07 | 6.7617e-07 | 2.761e-07 | 1.6452e-07 | 2.761e-07 | 5.1672e-05 | 5.9845e-05 | 6.7617e-05 | 1.4699e-14 | 6.7617e-05
84 | -1.4246e-15 | -2.9405e-08 | -2.657e-15 | -3.9443e-08 | -5.0353e-08 | 9.2991e-16 | -1.2074e-16 | 2.075e-15 | 7.877e-16 | 2.9934e-15 | -1.8416e-16 | -4.9468e-16 | -2.9405e-08 | -5.8194e-16 | -3.9443e-08 | -5.7784e-16 | -5.0353e-08 | 1.3439e-07 | 4.2858e-15 | 1.5565e-07 | 8.7589e-15 | 1.7587e-07 | 1.0475e-14 | 1.3439e-07 | 1.5565e-07 | 1.7587e-07 | 7.1812e-08 | 1.0853e-14 | 7.1812e-08 | 1.3439e-05 | 1.5565e-05 | 1.7587e-05 | -3.5713e-15 | 1.7587e-05
85 | -8.1066e-15 | -3.7961e-08 | -7.8569e-15 | -5.092e-08 | -6.5005e-08 | 9.2397e-15 | 3.1068e-08 | 9.607e-15 | 4.1674e-08 | 1.1046e-14 | 5.3201e-08 | 1.133e-15 | -6.8934e-09 | 1.7501e-15 | -9.2466e-09 | 1.8059e-15 | -1.1804e-08 | 1.735e-07 | 1.42e-07 | 2.0095e-07 | 1.6446e-07 | 2.2704e-07 | 1.8582e-07 | 1.735e-07 | 2.0095e-07 | 2.2704e-07 | 9.2709e-08 | 7.5874e-08 | 9.2709e-08 | 1.735e-05 | 2.0095e-05 | 2.2704e-05 | -9.2402e-15 | 2.2704e-05
86 | 4.7077e-15 | -8.482e-09 | 7.608e-15 | -1.1378e-08 | -1.4525e-08 | -5.2403e-15 | -4.8103e-16 | -7.9949e-15 | -7.029e-16 | -9.7382e-15 | -3.926e-17 | -5.3262e-16 | -8.482e-09 | -3.8693e-16 | -1.1378e-08 | -9.2076e-16 | -1.4525e-08 | 3.8767e-08 | 2.4051e-14 | 4.4899e-08 | 3.1672e-14 | 5.073e-08 | 3.4013e-14 | 3.8767e-08 | 4.4899e-08 | 5.073e-08 | 2.0715e-08 | 1.7541e-14 | 2.0715e-08 | 3.8767e-06 | 4.4899e-06 | 5.073e-06 | 8.8175e-15 | 5.073e-06
87 | -9.9143e-16 | -2.2586e-08 | 2.5913e-16 | -3.0296e-08 | -3.8676e-08 | 1.5903e-15 | 3.5189e-16 | 5.1872e-16 | -1.0245e-15 | 2.5388e-16 | 8.0338e-16 | 5.989e-16 | -2.2586e-08 | 7.7786e-16 | -3.0296e-08 | 9.8435e-16 | -3.8676e-08 | 1.0323e-07 | 7.4444e-15 | 1.1956e-07 | 4.5318e-15 | 1.3509e-07 | 2.9427e-15 | 1.0323e-07 | 1.1956e-07 | 1.3509e-07 | 5.5159e-08 | 1.1435e-14 | 5.5159e-08 | 1.0323e-05 | 1.1956e-05 | 1.3509e-05 | 7.3047e-16 | 1.3509e-05
88 | -9.0852e-16 | -6.6033e-08 | -1.9085e-16 | -8.858e-08 | -1.131e-07 | 2.2921e-15 | 4.1542e-08 | 1.8126e-15 | 5.5727e-08 | 1.3419e-15 | 7.1155e-08 | 1.3836e-15 | -2.4491e-08 | 1.6218e-15 | -3.2853e-08 | 2.2155e-15 | -4.1948e-08 | 3.0184e-07 | 1.899e-07 | 3.496e-07 | 2.1994e-07 | 3.9504e-07 | 2.4853e-07 | 3.0184e-07 | 3.496e-07 | 3.9504e-07 | 1.6135e-07 | 1.0151e-07 | 1.6135e-07 | 3.0184e-05 | 3.496e-05 | 3.9504e-05 | 8.7366e-16 | 3.9504e-05
89 | 0.0020024 | 0.00065667 | 0.0020025 | 0.00065697 | 0.00032763 | -0.0020021 | -0.0006567 | -0.0020023 | -0.00065689 | -0.0010005 | -0.00032768 | 3.1663e-07 | -2.337e-08 | 2.0916e-07 | 7.897e-08 | 8.9282e-09 | -4.8812e-08 | 0.009633 | 0.009633 | 0.0083178 | 0.0083178 | 0.003677 | 0.0036771 | 0.009633 | 0.0083178 | 0.0036771 | 0.0034486 | 0.0034485 | 0.0034486 | 0.9633 | 0.83178 | 0.36771 | 0.0010005 | 0.9633
90 | 2.3653e-16 | -1.9417e-08 | 6.9561e-16 | -2.6047e-08 | -3.3258e-08 | 2.0233e-16 | 1.6994e-17 | -1.4554e-16 | -1.8094e-16 | -1.4908e-16 | 2.2027e-16 | 4.3886e-16 | -1.9417e-08 | 5.5007e-16 | -2.6047e-08 | 6.9467e-16 | -3.3258e-08 | 8.8758e-08 | 9.2814e-16 | 1.028e-07 | 9.1644e-16 | 1.1616e-07 | 9.2898e-16 | 8.8758e-08 | 1.028e-07 | 1.1616e-07 | 4.7444e-08 | 2.7735e-15 | 4.7444e-08 | 8.8758e-06 | 1.028e-05 | 1.1616e-05 | 8.4375e-16 | 1.1616e-05
91 | 1.5027e-16 | -2.2125e-08 | 3.4941e-16 | -2.968e-08 | -3.7897e-08 | -1.4961e-15 | -3.393e-16 | -1.9608e-15 | -3.9398e-17 | -2.1659e-15 | -2.8576e-16 | -1.3458e-15 | -2.2125e-08 | -1.6114e-15 | -2.968e-08 | -1.7464e-15 | -3.7897e-08 | 1.0114e-07 | 7.0123e-15 | 1.1714e-07 | 7.7402e-15 | 1.3236e-07 | 7.6306e-15 | 1.0114e-07 | 1.1714e-07 | 1.3236e-07 | 5.4061e-08 | 1.3868e-15 | 5.4061e-08 | 1.0114e-05 | 1.1714e-05 | 1.3236e-05 | 4.1952e-16 | 1.3236e-05
92 | 4.8193e-16 | -4.5016e-08 | -5.2566e-16 | -6.0391e-08 | -7.7126e-08 | -4.9888e-16 | 1.6755e-16 | 5.1292e-16 | 2.3068e-16 | 1.3735e-16 | -6.173e-16 | -1.6947e-17 | -4.5016e-08 | -1.2732e-17 | -6.0391e-08 | -5.9096e-17 | -7.7126e-08 | 2.058e-07 | 2.4059e-15 | 2.3837e-07 | 2.2199e-15 | 2.6938e-07 | 2.2088e-15 | 2.058e-07 | 2.3837e-07 | 2.6938e-07 | 1.1005e-07 | 6.829e-15 | 1.1005e-07 | 2.058e-05 | 2.3837e-05 | 2.6938e-05 | -1.9644e-16 | 2.6938e-05
93 | 0.0020021 | 0.00065674 | 0.0020023 | 0.00065695 | 0.00032776 | -0.002002 | -0.00065675 | -0.0020023 | -0.00065694 | -0.0010005 | -0.00032777 | 6.5903e-08 | -4.8618e-09 | 4.3533e-08 | 1.6438e-08 | 1.8589e-09 | -1.016e-08 | 0.0096331 | 0.0096331 | 0.0083179 | 0.0083179 | 0.0036772 | 0.0036772 | 0.0096331 | 0.0083179 | 0.0036772 | 0.0034485 | 0.0034484 | 0.0034485 | 0.96331 | 0.83179 | 0.36772 | 0.0010005 | 0.96331
94 | 0.002002 | 0.00065675 | 0.0020023 | 0.00065694 | 0.00032777 | -0.0020016 | -0.0006568 | -0.002002 | -0.00065684 | -0.0010005 | -0.00032781 | 4.4647e-07 | -4.9966e-08 | 2.9575e-07 | 1.021e-07 | 1.492e-08 | -4.3066e-08 | 0.0096331 | 0.0096331 | 0.0083179 | 0.0083179 | 0.0036772 | 0.0036772 | 0.0096331 | 0.0083179 | 0.0036772 | 0.0034484 | 0.0034484 | 0.0034484 | 0.96331 | 0.83179 | 0.36772 | 0.0010005 | 0.96331
95 | 0.001001 | 0.00032814 | 0.002002 | 0.00065694 | 0.00032794 | -0.0010009 | -0.00032823 | -0.0020013 | -0.00065692 | -0.0010004 | -0.00032793 | 9.286e-08 | -9.4863e-08 | 6.7627e-07 | 1.7956e-08 | 7.2492e-08 | 1.3469e-08 | 0.0048172 | 0.0048172 | 0.0083181 | 0.0083181 | 0.0036774 | 0.0036775 | 0.0048172 | 0.0083181 | 0.0036775 | 0.0038615 | 0.0038614 | 0.0038615 | 0.48172 | 0.83181 | 0.36775 | 0.0010005 | 0.83181
96 | 0.0010006 | 0.00032866 | 1.1122e-11 | -1.0359e-07 | -1.3234e-07 | -0.0010002 | -0.00032867 | -1.0837e-11 | 5.2201e-08 | -8.2514e-12 | 6.6688e-08 | 3.4495e-07 | -1.2274e-08 | 2.8487e-13 | -5.1393e-08 | -2.422e-13 | -6.5655e-08 | 0.004816 | 0.004816 | 4.0897e-07 | 2.0608e-07 | 4.6225e-07 | 2.3293e-07 | 0.004816 | 4.0897e-07 | 4.6225e-07 | 0.004816 | 0.004816 | 0.004816 | 0.4816 | 4.0897e-05 | 4.6225e-05 | 8.0092e-12 | 0.4816
97 | -1.3454e-15 | -9.7854e-09 | -1.0193e-15 | -1.3137e-08 | -1.6783e-08 | 3.8414e-16 | 2.3674e-16 | -1.0967e-16 | -5.11e-16 | -5.1565e-16 | 2.947e-16 | -9.6125e-16 | -9.7854e-09 | -1.129e-15 | -1.3137e-08 | -1.7358e-15 | -1.6783e-08 | 4.4761e-08 | 2.064e-15 | 5.1864e-08 | 2.0633e-15 | 5.8621e-08 | 2.0745e-15 | 4.4761e-08 | 5.1864e-08 | 5.8621e-08 | 2.3973e-08 | 6.2017e-15 | 2.3973e-08 | 4.4761e-06 | 5.1864e-06 | 5.8621e-06 | -1.2202e-15 | 5.8621e-06
98 | 0.0010002 | 0.00032868 | 1.0839e-11 | -3.9063e-08 | -4.9904e-08 | -0.00099997 | -0.00032869 | -1.0785e-11 | -1.4694e-11 | -8.3003e-12 | -1.8855e-11 | 2.623e-07 | -9.3157e-09 | 5.3892e-14 | -3.9078e-08 | -4.6553e-14 | -4.9923e-08 | 0.004816 | 0.0048161 | 1.5422e-07 | 7.1958e-11 | 1.7431e-07 | 7.1957e-11 | 0.0048161 | 1.5422e-07 | 1.7431e-07 | 0.004816 | 0.0048161 | 0.0048161 | 0.48161 | 1.5422e-05 | 1.7431e-05 | 8.2537e-12 | 0.48161
99 | -9.0747e-13 | -7.1478e-08 | 0.0010004 | 0.00032859 | -1.2251e-07 | 8.1791e-13 | 3.7649e-08 | -0.0010001 | -0.00032862 | 7.4665e-13 | 6.453e-08 | -8.9561e-14 | -3.383e-08 | 2.2714e-07 | -2.8223e-08 | 2.5657e-13 | -5.7982e-08 | 3.2688e-07 | 1.7217e-07 | 0.0041582 | 0.0041582 | 4.2795e-07 | 2.2541e-07 | 3.2688e-07 | 0.0041582 | 4.2795e-07 | 0.0041584 | 0.0041584 | 0.0041584 | 3.2688e-05 | 0.41582 | 4.2795e-05 | -4.9008e-13 | 0.41582
100 | 0.0010009 | 0.00032831 | 0.0010009 | 0.00032833 | 0.00032805 | -0.0010007 | -0.00032832 | -0.0010008 | -0.00032838 | -0.0010003 | -0.00032813 | 1.9023e-07 | -1.3902e-08 | 1.3025e-07 | -4.7816e-08 | 1.1111e-07 | -7.6507e-08 | 0.0048173 | 0.0048174 | 0.00416 | 0.0041601 | 0.0036776 | 0.0036777 | 0.0048174 | 0.0041601 | 0.0036777 | 0.00030126 | 0.00030138 | 0.00030138 | 0.48174 | 0.41601 | 0.36777 | 0.0010004 | 0.48174
101 | 2.2606e-15 | -2.0363e-08 | 2.0377e-15 | -2.7295e-08 | -3.4901e-08 | -2.5373e-15 | -2.9724e-17 | -2.4463e-15 | 1.8399e-16 | -3.4157e-15 | -6.6329e-16 | -2.7675e-16 | -2.0363e-08 | -4.086e-16 | -2.7295e-08 | -3.7027e-16 | -3.4901e-08 | 9.3123e-08 | 1.1604e-14 | 1.0782e-07 | 9.69e-15 | 1.2191e-07 | 1.2154e-14 | 9.3123e-08 | 1.0782e-07 | 1.2191e-07 | 4.9808e-08 | 4.3853e-15 | 4.9808e-08 | 9.3123e-06 | 1.0782e-05 | 1.2191e-05 | 3.0454e-15 | 1.2191e-05
102 | -8.0581e-13 | -1.7286e-08 | 0.0010001 | 0.00032865 | -2.963e-08 | 7.9936e-13 | -8.0651e-12 | -0.001 | -0.00032866 | 7.5354e-13 | -1.0584e-11 | -6.4502e-15 | -1.7294e-08 | 1.1612e-07 | -1.442e-08 | 2.1373e-14 | -2.964e-08 | 7.9049e-08 | 3.7063e-11 | 0.0041583 | 0.0041583 | 1.035e-07 | 3.7064e-11 | 7.9049e-08 | 0.0041583 | 1.035e-07 | 0.0041583 | 0.0041583 | 0.0041583 | 7.9049e-06 | 0.41583 | 1.035e-05 | -7.3217e-13 | 0.41583
103 | 3.9611e-13 | -7.1049e-08 | 2.7684e-12 | -9.5291e-08 | 0.0003286 | -2.3088e-13 | 3.8394e-08 | -2.9241e-12 | 5.1495e-08 | -0.0010001 | -0.00032864 | 1.6523e-13 | -3.2655e-08 | -1.5565e-13 | -4.3796e-08 | 1.7163e-07 | -4.3024e-08 | 3.2498e-07 | 1.7561e-07 | 3.7636e-07 | 2.0338e-07 | 0.0036782 | 0.0036783 | 3.2498e-07 | 3.7636e-07 | 0.0036783 | 0.0036782 | 0.0036783 | 0.0036783 | 3.2498e-05 | 3.7636e-05 | 0.36783 | 0.0010003 | 0.36783
104 | 0.0010007 | 0.00032839 | 0.0010008 | 0.00032847 | -4.7148e-07 | -0.0010005 | -0.00032852 | -0.0010006 | -0.00032842 | -2.1668e-11 | 3.7132e-07 | 2.8008e-07 | -1.2745e-07 | 1.8074e-07 | 5.1055e-08 | 8.5177e-12 | -1.0016e-07 | 0.0048175 | 0.0048176 | 0.0041602 | 0.0041603 | 1.6471e-06 | 1.2971e-06 | 0.0048176 | 0.0041603 | 1.6471e-06 | 0.0035528 | 0.0035527 | 0.0035528 | 0.48176 | 0.41603 | 0.00016471 | 3.0186e-11 | 0.48176
105 | 1.4673e-15 | -2.141e-08 | 2.5945e-15 | -2.8715e-08 | -3.669e-08 | -1.005e-15 | -9.0532e-17 | -2.2204e-15 | -4.4736e-16 | -2.6527e-15 | 3.1656e-16 | 4.623e-16 | -2.141e-08 | 3.7409e-16 | -2.8715e-08 | 5.307e-16 | -3.669e-08 | 9.793e-08 | 4.6153e-15 | 1.1341e-07 | 8.9458e-15 | 1.282e-07 | 9.3346e-15 | 9.793e-08 | 1.1341e-07 | 1.282e-07 | 5.2382e-08 | 8.4353e-15 | 5.2382e-08 | 9.793e-06 | 1.1341e-05 | 1.282e-05 | 3.1834e-15 | 1.282e-05
106 | 2.2682e-13 | -1.6983e-08 | 2.9188e-12 | -2.278e-08 | 0.00032868 | -2.1281e-13 | -9.5417e-12 | -2.9305e-12 | -1.0657e-11 | -0.001 | -0.0003287 | 1.4007e-14 | -1.6993e-08 | -1.1722e-14 | -2.279e-08 | 8.9313e-08 | -2.2381e-08 | 7.7681e-08 | 4.3654e-11 | 8.997e-08 | 4.3653e-11 | 0.0036783 | 0.0036783 | 7.7681e-08 | 8.997e-08 | 0.0036783 | 0.0036783 | 0.0036783 | 0.0036783 | 7.7681e-06 | 8.997e-06 | 0.36783 | 0.0010001 | 0.36783
107 | -5.2375e-12 | -1.2884e-07 | 0.0010006 | 0.00032854 | -2.2098e-07 | 4.7063e-12 | 1.2042e-07 | -0.0010006 | -0.00032855 | -1.2178e-11 | 2.0655e-07 | -5.3118e-13 | -8.4137e-09 | 2.3419e-08 | -7.3889e-09 | 1.4043e-12 | -1.4433e-08 | 5.8943e-07 | 5.5093e-07 | 0.0041604 | 0.0041604 | 7.7193e-07 | 7.2151e-07 | 5.8943e-07 | 0.0041604 | 7.7193e-07 | 0.0041609 | 0.0041609 | 0.0041609 | 5.8943e-05 | 0.41604 | 7.7193e-05 | 1.3582e-11 | 0.41604
108 | -4.7063e-12 | -1.2042e-07 | 0.0010006 | 0.00032855 | -2.0655e-07 | 2.4892e-13 | 8.0973e-08 | -0.0010004 | -0.00032858 | 5.5551e-14 | 1.3887e-07 | -4.4574e-12 | -3.945e-08 | 1.9103e-07 | -3.4638e-08 | 1.2234e-11 | -6.7676e-08 | 5.5093e-07 | 3.7042e-07 | 0.0041604 | 0.0041605 | 7.2151e-07 | 4.8511e-07 | 5.5093e-07 | 0.0041605 | 7.2151e-07 | 0.0041609 | 0.0041608 | 0.0041609 | 5.5093e-05 | 0.41605 | 7.2151e-05 | 1.2179e-11 | 0.41605
109 | -2.4097e-13 | -8.0973e-08 | 0.0010004 | 0.00032858 | -1.3887e-07 | 2.4176e-13 | 5.0575e-08 | -0.0010002 | -0.00032861 | 4.6451e-14 | 8.6739e-08 | 7.9193e-16 | -3.0398e-08 | 2.203e-07 | -2.5843e-08 | 1.6413e-15 | -5.2133e-08 | 3.7042e-07 | 2.3136e-07 | 0.0041605 | 0.0041605 | 4.8511e-07 | 3.03e-07 | 3.7042e-07 | 0.0041605 | 4.8511e-07 | 0.0041608 | 0.0041607 | 0.0041608 | 3.7042e-05 | 0.41605 | 4.8511e-05 | -4.481e-14 | 0.41605
110 | 0.0010005 | 0.00032865 | 1.0665e-11 | -1.1755e-07 | -1.5034e-07 | -0.0010002 | -0.00032866 | -1.0369e-11 | 7.4182e-08 | -8.3488e-12 | 9.4871e-08 | 2.9171e-07 | -1.0325e-08 | 2.9621e-13 | -4.3372e-08 | -2.5256e-13 | -5.5467e-08 | 0.0048178 | 0.0048178 | 4.6438e-07 | 2.9305e-07 | 5.2516e-07 | 3.314e-07 | 0.0048178 | 4.6438e-07 | 5.2516e-07 | 0.0048178 | 0.0048179 | 0.0048179 | 0.48178 | 4.6438e-05 | 5.2516e-05 | 8.0962e-12 | 0.48178
111 | -2.3657e-13 | -2.2536e-08 | 0.0010002 | 0.00032864 | -3.8652e-08 | 2.3577e-13 | -7.3586e-12 | -0.001 | -0.00032866 | 3.9828e-14 | -9.6418e-12 | -8.072e-16 | -2.2543e-08 | 1.6338e-07 | -1.9154e-08 | -9.5775e-16 | -3.8662e-08 | 1.0309e-07 | 3.368e-11 | 0.0041606 | 0.0041606 | 1.3502e-07 | 3.3681e-11 | 1.0309e-07 | 0.0041606 | 1.3502e-07 | 0.0041607 | 0.0041606 | 0.0041607 | 1.0309e-05 | 0.41606 | 1.3502e-05 | -4.0786e-14 | 0.41606
112 | -4.4854e-16 | -2.8039e-08 | -3.0421e-16 | -3.7571e-08 | -4.8087e-08 | 4.5633e-16 | 5.4472e-16 | 1.3079e-16 | -9.1564e-16 | -9.734e-16 | 8.4857e-17 | 7.794e-18 | -2.8039e-08 | -1.7342e-16 | -3.7571e-08 | -6.4311e-17 | -4.8087e-08 | 1.2827e-07 | 3.2508e-15 | 1.4848e-07 | 3.6553e-15 | 1.6798e-07 | 3.4132e-15 | 1.2827e-07 | 1.4848e-07 | 1.6798e-07 | 6.8662e-08 | 1.0308e-14 | 6.8662e-08 | 1.2827e-05 | 1.4848e-05 | 1.6798e-05 | 9.0909e-16 | 1.6798e-05
113 | 0.0010002 | 0.00032868 | 1.0372e-11 | -4.1603e-08 | -5.3205e-08 | -0.00099997 | -0.00032869 | -1.0505e-11 | -1.371e-11 | -8.2388e-12 | -1.771e-11 | 1.9962e-07 | -8.9325e-09 | -1.33e-13 | -4.1617e-08 | 1.138e-13 | -5.3223e-08 | 0.0048178 | 0.0048179 | 1.6435e-07 | 6.823e-11 | 1.8586e-07 | 6.8231e-11 | 0.0048179 | 1.6435e-07 | 1.8586e-07 | 0.0048179 | 0.0048179 | 0.0048179 | 0.48179 | 1.6435e-05 | 1.8586e-05 | 8.3526e-12 | 0.48179
114 | -6.3328e-16 | -2.4277e-08 | -9.38e-16 | -3.2579e-08 | -4.1665e-08 | 6.9316e-16 | 1.6619e-16 | 1.0162e-15 | 6.0807e-17 | 1.1232e-15 | 9.1103e-17 | 5.9881e-17 | -2.4277e-08 | 7.8173e-17 | -3.2579e-08 | 1.3478e-16 | -4.1665e-08 | 1.111e-07 | 3.262e-15 | 1.287e-07 | 4.0214e-15 | 1.4554e-07 | 3.9364e-15 | 1.111e-07 | 1.287e-07 | 1.4554e-07 | 5.9549e-08 | 1.3868e-15 | 5.9549e-08 | 1.111e-05 | 1.287e-05 | 1.4554e-05 | -9.8842e-16 | 1.4554e-05

## res_shunt
| p_mw | q_mvar | vm_pu
0 | 0.011035 | -0.011035 | 1.0505

## res_trafo
| p_hv_mw | q_hv_mvar | p_lv_mw | q_lv_mvar | pl_mw | ql_mvar | i_hv_ka | i_lv_ka | vm_hv_pu | va_hv_degree | vm_lv_pu | va_lv_degree | loading_percent
0 | 0.011036 | -0.011038 | -0.011035 | 0.011049 | 1.1049e-06 | 1.0994e-05 | 0.00078024 | 0.020631 | 1.05 | 0 | 1.0505 | -0.031387 | 1.8582

## res_trafo_3ph
| p_a_hv_mw | q_a_hv_mvar | p_b_hv_mw | q_b_hv_mvar | p_c_hv_mw | q_c_hv_mvar | p_a_lv_mw | q_a_lv_mvar | p_b_lv_mw | q_b_lv_mvar | p_c_lv_mw | q_c_lv_mvar | p_a_l_mw | q_a_l_mvar | p_b_l_mw | q_b_l_mvar | p_c_l_mw | q_c_l_mvar | i_a_hv_ka | i_a_lv_ka | i_b_hv_ka | i_b_lv_ka | i_c_hv_ka | i_c_lv_ka | loading_a_percent | loading_b_percent | loading_c_percent | loading_percent
0 | 0.0099909 | -0.0018587 | 0.0079617 | -0.0011898 | 0.0083988 | -0.0032817 | -0.008831 | 0.00082374 | -0.0077432 | 0.0024174 | -0.0097739 | 0.0031229 | 0.0011599 | -0.001035 | 0.00021856 | 0.0012275 | -0.0013751 | -0.00015877 | 0.001524 | 0.028838 | 0.0012073 | 0.016614 | 0.0013521 | 0.018381 | 3.6295 | 2.8752 | 3.2202 | 3.6295