## res_bus
| vm_pu | va_degree | p_mw | q_mvar
0 | 1.05 | 0 | -0.011036 | 0.011038
1 | 1.0505 | -30.0314 | 0.011035 | -0.011035
2 | 1.0505 | -30.0314 | 0 | 0
3 | 1.0505 | -30.0314 | 0 | 0
4 | 1.0505 | -30.0315 | 0 | 0
5 | 1.0505 | -30.0314 | 0 | 0
6 | 1.0505 | -30.0315 | 0 | 0
7 | 1.0505 | -30.0315 | 0 | 0
8 | 1.0505 | -30.0315 | 0 | 0
9 | 1.0505 | -30.0315 | 0 | 0
10 | 1.0505 | -30.0314 | 0 | 0
11 | 1.0505 | -30.0315 | 0 | 0
12 | 1.0505 | -30.0315 | 0 | 0
13 | 1.0505 | -30.0315 | 0 | 0
14 | 1.0505 | -30.0315 | 0 | 0
15 | 1.0505 | -30.0315 | 0 | 0
16 | 1.0505 | -30.0315 | 0 | 0
17 | 1.0505 | -30.0315 | 0 | 0
18 | 1.0505 | -30.0315 | 0 | 0
19 | 1.0505 | -30.0315 | 0 | 0
20 | 1.0505 | -30.0315 | 0 | 0
21 | 1.0505 | -30.0315 | 0 | 0
22 | 1.0505 | -30.0315 | 0 | 0
23 | 1.0505 | -30.0315 | 0 | 0
24 | 1.0505 | -30.0315 | 0 | 0
25 | 1.0505 | -30.0315 | 0 | 0
26 | 1.0505 | -30.0315 | 0 | 0
27 | 1.0505 | -30.0315 | 0 | 0
28 | 1.0505 | -30.0315 | 0 | 0
29 | 1.0505 | -30.0315 | 0 | 0
30 | 1.0505 | -30.0315 | 0 | 0
31 | 1.0505 | -30.0315 | 0 | 0
32 | 1.0505 | -30.0316 | 0 | 0
33 | 1.0505 | -30.0315 | 0 | 0
34 | 1.0505 | -30.0315 | 0 | 0
35 | 1.0505 | -30.0316 | 0 | 0
36 | 1.0505 | -30.0315 | 0 | 0
37 | 1.0505 | -30.0315 | 0 | 0
38 | 1.0505 | -30.0316 | 0 | 0
39 | 1.0505 | -30.0315 | 0 | 0
40 | 1.0505 | -30.0315 | 0 | 0
41 | 1.0505 | -30.0316 | 0 | 0
42 | 1.0505 | -30.0315 | 0 | 0
43 | 1.0505 | -30.0316 | 0 | 0
44 | 1.0505 | -30.0316 | 0 | 0
45 | 1.0505 | -30.0316 | 0 | 0
46 | 1.0505 | -30.0316 | 0 | 0
47 | 1.0505 | -30.0316 | 0 | 0
48 | 1.0505 | -30.0316 | 0 | 0
49 | 1.0505 | -30.0315 | 0 | 0
50 | 1.0505 | -30.0316 | 0 | 0
51 | 1.0505 | -30.0316 | 0 | 0
52 | 1.0505 | -30.0316 | 0 | 0
53 | 1.0505 | -30.0316 | 0 | 0
54 | 1.0505 | -30.0316 | 0 | 0
55 | 1.0505 | -30.0316 | 0 | 0
56 | 1.0505 | -30.0316 | 0 | 0
57 | 1.0505 | -30.0316 | 0 | 0
58 | 1.0505 | -30.0316 | 0 | 0
59 | 1.0505 | -30.0316 | 0 | 0
60 | 1.0505 | -30.0316 | 0 | 0
61 | 1.0505 | -30.0316 | 0 | 0
62 | 1.0505 | -30.0316 | 0 | 0
63 | 1.0505 | -30.0316 | 0 | 0
64 | 1.0505 | -30.0316 | 0 | 0
65 | 1.0505 | -30.0316 | 0 | 0
66 | 1.0505 | -30.0316 | 0 | 0
67 | 1.0505 | -30.0316 | 0 | 0
68 | 1.0505 | -30.0316 | 0 | 0
69 | 1.0505 | -30.0316 | 0 | 0
70 | 1.0505 | -30.0316 | 0 | 0
71 | 1.0505 | -30.0316 | 0 | 0
72 | 1.0505 | -30.0316 | 0 | 0
73 | 1.0505 | -30.0316 | 0 | 0
74 | 1.0505 | -30.0316 | 0 | 0
75 | 1.0505 | -30.0316 | 0 | 0
76 | 1.0505 | -30.0316 | 0 | 0
77 | 1.0505 | -30.0316 | 0 | 0
78 | 1.0505 | -30.0316 | 0 | 0
79 | 1.0505 | -30.0316 | 0 | 0
80 | 1.0505 | -30.0316 | 0 | 0
81 | 1.0505 | -30.0316 | 0 | 0
82 | 1.0505 | -30.0316 | 0 | 0
83 | 1.0505 | -30.0316 | 0 | 0
84 | 1.0505 | -30.0316 | 0 | 0
85 | 1.0505 | -30.0316 | 0 | 0
86 | 1.0505 | -30.0316 | 0 | 0
87 | 1.0505 | -30.0316 | 0 | 0
88 | 1.0505 | -30.0316 | 0 | 0
89 | 1.0505 | -30.0316 | 0 | 0
90 | 1.0505 | -30.0316 | 0 | 0
91 | 1.0505 | -30.0316 | 0 | 0
92 | 1.0505 | -30.0316 | 0 | 0
93 | 1.0505 | -30.0316 | 0 | 0
94 | 1.0505 | -30.0316 | 0 | 0
95 | 1.0505 | -30.0316 | 0 | 0
96 | 1.0505 | -30.0316 | 0 | 0
97 | 1.0505 | -30.0316 | 0 | 0
98 | 1.0505 | -30.0316 | 0 | 0
99 | 1.0505 | -30.0316 | 0 | 0
100 | 1.0505 | -30.0316 | 0 | 0
101 | 1.0505 | -30.0316 | 0 | 0
102 | 1.0505 | -30.0316 | 0 | 0
103 | 1.0505 | -30.0316 | 0 | 0
104 | 1.0505 | -30.0316 | 0 | 0
105 | 1.0505 | -30.0316 | 0 | 0
106 | 1.0505 | -30.0316 | 0 | 0
107 | 1.0505 | -30.0316 | 0 | 0
108 | 1.0505 | -30.0316 | 0 | 0
109 | 1.0505 | -30.0316 | 0 | 0
110 | 1.0505 | -30.0316 | 0 | 0
111 | 1.0505 | -30.0316 | 0 | 0
112 | 1.0505 | -30.0316 | 0 | 0
113 | 1.0505 | -30.0316 | 0 | 0
114 | 1.0505 | -30.0316 | 0 | 0
115 | 1.0505 | -30.0316 | 0 | 0
116 | 1.0505 | -30.0316 | 0 | 0

## res_bus_3ph
| vm_a_pu | va_a_degree | vm_b_pu | va_b_degree | vm_c_pu | va_c_degree | p_a_mw | q_a_mvar | p_b_mw | q_b_mvar | p_c_mw | q_c_mvar | unbalance_percent
0 | 1.05 | 0 | 1.05 | -120 | 1.05 | 120 | -0.0036787 | 0.0036794 | -0.0036787 | 0.0036794 | -0.0036787 | 0.0036794 | 0
1 | 1.0505 | -30.0314 | 1.0505 | -150.0314 | 1.0505 | 89.9686 | 0 | 0 | 0 | 0 | 0 | 0 | 0
2 | 1.0505 | -30.0314 | 1.0505 | -150.0314 | 1.0505 | 89.9686 | 0 | 0 | 0 | 0 | 0 | 0 | 0
3 | 1.0505 | -30.0314 | 1.0505 | -150.0314 | 1.0505 | 89.9686 | 0 | 0 | 0 | 0 | 0 | 0 | 0
4 | 1.0505 | -30.0315 | 1.0505 | -150.0315 | 1.0505 | 89.9685 | 0 | 0 | 0 | 0 | 0 | 0 | 0
5 | 1.0505 | -30.0314 | 1.0505 | -150.0314 | 1.0505 | 89.9686 | 0 | 0 | 0 | 0 | 0 | 0 | 0
6 | 1.0505 | -30.0315 | 1.0505 | -150.0315 | 1.0505 | 89.9685 | 0 | 0 | 0 | 0 | 0 | 0 | 0
7 | 1.0505 | -30.0315 | 1.0505 | -150.0315 | 1.0505 | 89.9685 | 0 | 0 | 0 | 0 | 0 | 0 | 0
8 | 1.0505 | -30.0315 | 1.0505 | -150.0315 | 1.0505 | 89.9685 | 0 | 0 | 0 | 0 | 0 | 0 | 0
9 | 1.0505 | -30.0315 | 1.0505 | -150.0315 | 1.0505 | 89.9685 | 0 | 0 | 0 | 0 | 0 | 0 | 0
10 | 1.0505 | -30.0314 | 1.0505 | -150.0314 | 1.0505 | 89.9686 | 0 | 0 | 0 | 0 | 0 | 0 | 0
11 | 1.0505 | -30.0315 | 1.0505 | -150.0315 | 1.0505 | 89.9685 | 0 | 0 | 0 | 0 | 0 | 0 | 0
12 | 1.0505 | -30.0315 | 1.0505 | -150.0315 | 1.0505 | 89.9685 | 0 | 0 | 0 | 0 | 0 | 0 | 0
13 | 1.0505 | -30.0315 | 1.0505 | -150.0315 | 1.0505 | 89.9685 | 0 | 0 | 0 | 0 | 0 | 0 | 0
14 | 1.0505 | -30.0315 | 1.0505 | -150.0315 | 1.0505 | 89.9685 | 0 | 0 | 0 | 0 | 0 | 0 | 0
15 | 1.0505 | -30.0315 | 1.0505 | -150.0315 | 1.0505 | 89.9685 | 0 | 0 | 0 | 0 | 0 | 0 | 0
16 | 1.0505 | -30.0315 | 1.0505 | -150.0315 | 1.0505 | 89.9685 | 0 | 0 | 0 | 0 | 0 | 0 | 0
17 | 1.0505 | -30.0315 | 1.0505 | -150.0315 | 1.0505 | 89.9685 | 0 | 0 | 0 | 0 | 0 | 0 | 0
18 | 1.0505 | -30.0315 | 1.0505 | -150.0315 | 1.0505 | 89.9685 | 0 | 0 | 0 | 0 | 0 | 0 | 0
19 | 1.0505 | -30.0315 | 1.0505 | -150.0315 | 1.0505 | 89.9685 | 0 | 0 | 0 | 0 | 0 | 0 | 0
20 | 1.0505 | -30.0315 | 1.0505 | -150.0315 | 1.0505 | 89.9685 | 0 | 0 | 0 | 0 | 0 | 0 | 0
21 | 1.0505 | -30.0315 | 1.0505 | -150.0315 | 1.0505 | 89.9685 | 0 | 0 | 0 | 0 | 0 | 0 | 0
22 | 1.0505 | -30.0315 | 1.0505 | -150.0315 | 1.0505 | 89.9685 | 0 | 0 | 0 | 0 | 0 | 0 | 0
23 | 1.0505 | -30.0315 | 1.0505 | -150.0315 | 1.0505 | 89.9685 | 0 | 0 | 0 | 0 | 0 | 0 | 0
24 | 1.0505 | -30.0315 | 1.0505 | -150.0315 | 1.0505 | 89.9685 | 0 | 0 | 0 | 0 | 0 | 0 | 0
25 | 1.0505 | -30.0315 | 1.0505 | -150.0315 | 1.0505 | 89.9685 | 0 | 0 | 0 | 0 | 0 | 0 | 0
26 | 1.0505 | -30.0315 | 1.0505 | -150.0315 | 1.0505 | 89.9685 | 0 | 0 | 0 | 0 | 0 | 0 | 0
27 | 1.0505 | -30.0315 | 1.0505 | -150.0315 | 1.0505 | 89.9685 | 0 | 0 | 0 | 0 | 0 | 0 | 0
28 | 1.0505 | -30.0315 | 1.0505 | -150.0315 | 1.0505 | 89.9685 | 0 | 0 | 0 | 0 | 0 | 0 | 0
29 | 1.0505 | -30.0315 | 1.0505 | -150.0315 | 1.0505 | 89.9685 | 0 | 0 | 0 | 0 | 0 | 0 | 0
30 | 1.0505 | -30.0315 | 1.0505 | -150.0315 | 1.0505 | 89.9685 | 0 | 0 | 0 | 0 | 0 | 0 | 0
31 | 1.0505 | -30.0315 | 1.0505 | -150.0315 | 1.0505 | 89.9685 | 0 | 0 | 0 | 0 | 0 | 0 | 0
32 | 1.0505 | -30.0316 | 1.0505 | -150.0316 | 1.0505 | 89.9684 | 0 | 0 | 0 | 0 | 0 | 0 | 0
33 | 1.0505 | -30.0315 | 1.0505 | -150.0315 | 1.0505 | 89.9685 | 0 | 0 | 0 | 0 | 0 | 0 | 0
34 | 1.0505 | -30.0315 | 1.0505 | -150.0315 | 1.0505 | 89.9685 | 0 | 0 | 0 | 0 | 0 | 0 | 0
35 | 1.0505 | -30.0316 | 1.0505 | -150.0316 | 1.0505 | 89.9684 | 0 | 0 | 0 | 0 | 0 | 0 | 0
36 | 1.0505 | -30.0315 | 1.0505 | -150.0315 | 1.0505 | 89.9685 | 0 | 0 | 0 | 0 | 0 | 0 | 0
37 | 1.0505 | -30.0315 | 1.0505 | -150.0315 | 1.0505 | 89.9685 | 0 | 0 | 0 | 0 | 0 | 0 | 0
38 | 1.0505 | -30.0316 | 1.0505 | -150.0316 | 1.0505 | 89.9684 | 0 | 0 | 0 | 0 | 0 | 0 | 0
39 | 1.0505 | -30.0315 | 1.0505 | -150.0315 | 1.0505 | 89.9685 | 0 | 0 | 0 | 0 | 0 | 0 | 0
40 | 1.0505 | -30.0315 | 1.0505 | -150.0315 | 1.0505 | 89.9685 | 0 | 0 | 0 | 0 | 0 | 0 | 0
41 | 1.0505 | -30.0316 | 1.0505 | -150.0316 | 1.0505 | 89.9684 | 0 | 0 | 0 | 0 | 0 | 0 | 0
42 | 1.0505 | -30.0315 | 1.0505 | -150.0315 | 1.0505 | 89.9685 | 0 | 0 | 0 | 0 | 0 | 0 | 0
43 | 1.0505 | -30.0316 | 1.0505 | -150.0316 | 1.0505 | 89.9684 | 0 | 0 | 0 | 0 | 0 | 0 | 0
44 | 1.0505 | -30.0316 | 1.0505 | -150.0316 | 1.0505 | 89.9684 | 0 | 0 | 0 | 0 | 0 | 0 | 0
45 | 1.0505 | -30.0316 | 1.0505 | -150.0316 | 1.0505 | 89.9684 | 0 | 0 | 0 | 0 | 0 | 0 | 0
46 | 1.0505 | -30.0316 | 1.0505 | -150.0316 | 1.0505 | 89.9684 | 0 | 0 | 0 | 0 | 0 | 0 | 0
47 | 1.0505 | -30.0316 | 1.0505 | -150.0316 | 1.0505 | 89.9684 | 0 | 0 | 0 | 0 | 0 | 0 | 0
48 | 1.0505 | -30.0316 | 1.0505 | -150.0316 | 1.0505 | 89.9684 | 0 | 0 | 0 | 0 | 0 | 0 | 0
49 | 1.0505 | -30.0315 | 1.0505 | -150.0315 | 1.0505 | 89.9685 | 0 | 0 | 0 | 0 | 0 | 0 | 0
50 | 1.0505 | -30.0316 | 1.0505 | -150.0316 | 1.0505 | 89.9684 | 0 | 0 | 0 | 0 | 0 | 0 | 0
51 | 1.0505 | -30.0316 | 1.0505 | -150.0316 | 1.0505 | 89.9684 | 0 | 0 | 0 | 0 | 0 | 0 | 0
52 | 1.0505 | -30.0316 | 1.0505 | -150.0316 | 1.0505 | 89.9684 | 0 | 0 | 0 | 0 | 0 | 0 | 0
53 | 1.0505 | -30.0316 | 1.0505 | -150.0316 | 1.0505 | 89.9684 | 0 | 0 | 0 | 0 | 0 | 0 | 0
54 | 1.0505 | -30.0316 | 1.0505 | -150.0316 | 1.0505 | 89.9684 | 0 | 0 | 0 | 0 | 0 | 0 | 0
55 | 1.0505 | -30.0316 | 1.0505 | -150.0316 | 1.0505 | 89.9684 | 0 | 0 | 0 | 0 | 0 | 0 | 0
56 | 1.0505 | -30.0316 | 1.0505 | -150.0316 | 1.0505 | 89.9684 | 0 | 0 | 0 | 0 | 0 | 0 | 0
57 | 1.0505 | -30.0316 | 1.0505 | -150.0316 | 1.0505 | 89.9684 | 0 | 0 | 0 | 0 | 0 | 0 | 0
58 | 1.0505 | -30.0316 | 1.0505 | -150.0316 | 1.0505 | 89.9684 | 0 | 0 | 0 | 0 | 0 | 0 | 0
59 | 1.0505 | -30.0316 | 1.0505 | -150.0316 | 1.0505 | 89.9684 | 0 | 0 | 0 | 0 | 0 | 0 | 0
60 | 1.0505 | -30.0316 | 1.0505 | -150.0316 | 1.0505 | 89.9684 | 0 | 0 | 0 | 0 | 0 | 0 | 0
61 | 1.0505 | -30.0316 | 1.0505 | -150.0316 | 1.0505 | 89.9684 | 0 | 0 | 0 | 0 | 0 | 0 | 0
62 | 1.0505 | -30.0316 | 1.0505 | -150.0316 | 1.0505 | 89.9684 | 0 | 0 | 0 | 0 | 0 | 0 | 0
63 | 1.0505 | -30.0316 | 1.0505 | -150.0316 | 1.0505 | 89.9684 | 0 | 0 | 0 | 0 | 0 | 0 | 0
64 | 1.0505 | -30.0316 | 1.0505 | -150.0316 | 1.0505 | 89.9684 | 0 | 0 | 0 | 0 | 0 | 0 | 0
65 | 1.0505 | -30.0316 | 1.0505 | -150.0316 | 1.0505 | 89.9684 | 0 | 0 | 0 | 0 | 0 | 0 | 0
66 | 1.0505 | -30.0316 | 1.0505 | -150.0316 | 1.0505 | 89.9684 | 0 | 0 | 0 | 0 | 0 | 0 | 0
67 | 1.0505 | -30.0316 | 1.0505 | -150.0316 | 1.0505 | 89.9684 | 0 | 0 | 0 | 0 | 0 | 0 | 0
68 | 1.0505 | -30.0316 | 1.0505 | -150.0316 | 1.0505 | 89.9684 | 0 | 0 | 0 | 0 | 0 | 0 | 0
69 | 1.0505 | -30.0316 | 1.0505 | -150.0316 | 1.0505 | 89.9684 | 0 | 0 | 0 | 0 | 0 | 0 | 0
70 | 1.0505 | -30.0316 | 1.0505 | -150.0316 | 1.0505 | 89.9684 | 0 | 0 | 0 | 0 | 0 | 0 | 0
71 | 1.0505 | -30.0316 | 1.0505 | -150.0316 | 1.0505 | 89.9684 | 0 | 0 | 0 | 0 | 0 | 0 | 0
72 | 1.0505 | -30.0316 | 1.0505 | -150.0316 | 1.0505 | 89.9684 | 0 | 0 | 0 | 0 | 0 | 0 | 0
73 | 1.0505 | -30.0316 | 1.0505 | -150.0316 | 1.0505 | 89.9684 | 0 | 0 | 0 | 0 | 0 | 0 | 0
74 | 1.0505 | -30.0316 | 1.0505 | -150.0316 | 1.0505 | 89.9684 | 0 | 0 | 0 | 0 | 0 | 0 | 0
75 | 1.0505 | -30.0316 | 1.0505 | -150.0316 | 1.0505 | 89.9684 | 0 | 0 | 0 | 0 | 0 | 0 | 0
76 | 1.0505 | -30.0316 | 1.0505 | -150.0316 | 1.0505 | 89.9684 | 0 | 0 | 0 | 0 | 0 | 0 | 0
77 | 1.0505 | -30.0316 | 1.0505 | -150.0316 | 1.0505 | 89.9684 | 0 | 0 | 0 | 0 | 0 | 0 | 0
78 | 1.0505 | -30.0316 | 1.0505 | -150.0316 | 1.0505 | 89.9684 | 0 | 0 | 0 | 0 | 0 | 0 | 0
79 | 1.0505 | -30.0316 | 1.0505 | -150.0316 | 1.0505 | 89.9684 | 0 | 0 | 0 | 0 | 0 | 0 | 0
80 | 1.0505 | -30.0316 | 1.0505 | -150.0316 | 1.0505 | 89.9684 | 0 | 0 | 0 | 0 | 0 | 0 | 0
81 | 1.0505 | -30.0316 | 1.0505 | -150.0316 | 1.0505 | 89.9684 | 0 | 0 | 0 | 0 | 0 | 0 | 0
82 | 1.0505 | -30.0316 | 1.0505 | -150.0316 | 1.0505 | 89.9684 | 0 | 0 | 0 | 0 | 0 | 0 | 0
83 | 1.0505 | -30.0316 | 1.0505 | -150.0316 | 1.0505 | 89.9684 | 0 | 0 | 0 | 0 | 0 | 0 | 0
84 | 1.0505 | -30.0316 | 1.0505 | -150.0316 | 1.0505 | 89.9684 | 0 | 0 | 0 | 0 | 0 | 0 | 0
85 | 1.0505 | -30.0316 | 1.0505 | -150.0316 | 1.0505 | 89.9684 | 0 | 0 | 0 | 0 | 0 | 0 | 0
86 | 1.0505 | -30.0316 | 1.0505 | -150.0316 | 1.0505 | 89.9684 | 0 | 0 | 0 | 0 | 0 | 0 | 0
87 | 1.0505 | -30.0316 | 1.0505 | -150.0316 | 1.0505 | 89.9684 | 0 | 0 | 0 | 0 | 0 | 0 | 0
88 | 1.0505 | -30.0316 | 1.0505 | -150.0316 | 1.0505 | 89.9684 | 0 | 0 | 0 | 0 | 0 | 0 | 0
89 | 1.0505 | -30.0316 | 1.0505 | -150.0316 | 1.0505 | 89.9684 | 0 | 0 | 0 | 0 | 0 | 0 | 0
90 | 1.0505 | -30.0316 | 1.0505 | -150.0316 | 1.0505 | 89.9684 | 0 | 0 | 0 | 0 | 0 | 0 | 0
91 | 1.0505 | -30.0316 | 1.0505 | -150.0316 | 1.0505 | 89.9684 | 0 | 0 | 0 | 0 | 0 | 0 | 0
92 | 1.0505 | -30.0316 | 1.0505 | -150.0316 | 1.0505 | 89.9684 | 0 | 0 | 0 | 0 | 0 | 0 | 0
93 | 1.0505 | -30.0316 | 1.0505 | -150.0316 | 1.0505 | 89.9684 | 0 | 0 | 0 | 0 | 0 | 0 | 0
94 | 1.0505 | -30.0316 | 1.0505 | -150.0316 | 1.0505 | 89.9684 | 0 | 0 | 0 | 0 | 0 | 0 | 0
95 | 1.0505 | -30.0316 | 1.0505 | -150.0316 | 1.0505 | 89.9684 | 0 | 0 | 0 | 0 | 0 | 0 | 0
96 | 1.0505 | -30.0316 | 1.0505 | -150.0316 | 1.0505 | 89.9684 | 0 | 0 | 0 | 0 | 0 | 0 | 0
97 | 1.0505 | -30.0316 | 1.0505 | -150.0316 | 1.0505 | 89.9684 | 0 | 0 | 0 | 0 | 0 | 0 | 0
98 | 1.0505 | -30.0316 | 1.0505 | -150.0316 | 1.0505 | 89.9684 | 0 | 0 | 0 | 0 | 0 | 0 | 0
99 | 1.0505 | -30.0316 | 1.0505 | -150.0316 | 1.0505 | 89.9684 | 0 | 0 | 0 | 0 | 0 | 0 | 0
100 | 1.0505 | -30.0316 | 1.0505 | -150.0316 | 1.0505 | 89.9684 | 0 | 0 | 0 | 0 | 0 | 0 | 0
101 | 1.0505 | -30.0316 | 1.0505 | -150.0316 | 1.0505 | 89.9684 | 0 | 0 | 0 | 0 | 0 | 0 | 0
102 | 1.0505 | -30.0316 | 1.0505 | -150.0316 | 1.0505 | 89.9684 | 0 | 0 | 0 | 0 | 0 | 0 | 0
103 | 1.0505 | -30.0316 | 1.0505 | -150.0316 | 1.0505 | 89.9684 | 0 | 0 | 0 | 0 | 0 | 0 | 0
104 | 1.0505 | -30.0316 | 1.0505 | -150.0316 | 1.0505 | 89.9684 | 0 | 0 | 0 | 0 | 0 | 0 | 0
105 | 1.0505 | -30.0316 | 1.0505 | -150.0316 | 1.0505 | 89.9684 | 0 | 0 | 0 | 0 | 0 | 0 | 0
106 | 1.0505 | -30.0316 | 1.0505 | -150.0316 | 1.0505 | 89.9684 | 0 | 0 | 0 | 0 | 0 | 0 | 0
107 | 1.0505 | -30.0316 | 1.0505 | -150.0316 | 1.0505 | 89.9684 | 0 | 0 | 0 | 0 | 0 | 0 | 0
108 | 1.0505 | -30.0316 | 1.0505 | -150.0316 | 1.0505 | 89.9684 | 0 | 0 | 0 | 0 | 0 | 0 | 0
109 | 1.0505 | -30.0316 | 1.0505 | -150.0316 | 1.0505 | 89.9684 | 0 | 0 | 0 | 0 | 0 | 0 | 0
110 | 1.0505 | -30.0316 | 1.0505 | -150.0316 | 1.0505 | 89.9684 | 0 | 0 | 0 | 0 | 0 | 0 | 0
111 | 1.0505 | -30.0316 | 1.0505 | -150.0316 | 1.0505 | 89.9684 | 0 | 0 | 0 | 0 | 0 | 0 | 0
112 | 1.0505 | -30.0316 | 1.0505 | -150.0316 | 1.0505 | 89.9684 | 0 | 0 | 0 | 0 | 0 | 0 | 0
113 | 1.0505 | -30.0316 | 1.0505 | -150.0316 | 1.0505 | 89.9684 | 0 | 0 | 0 | 0 | 0 | 0 | 0
114 | 1.0505 | -30.0316 | 1.0505 | -150.0316 | 1.0505 | 89.9684 | 0 | 0 | 0 | 0 | 0 | 0 | 0
115 | 1.0505 | -30.0316 | 1.0505 | -150.0316 | 1.0505 | 89.9684 | 0 | 0 | 0 | 0 | 0 | 0 | 0
116 | 1.0505 | -30.0316 | 1.0505 | -150.0316 | 1.0505 | 89.9684 | 0 | 0 | 0 | 0 | 0 | 0 | 0

## res_ext_grid
| p_mw | q_mvar
0 | 0.011036 | -0.011038

## res_ext_grid_3ph
| p_a_mw | q_a_mvar | p_b_mw | q_b_mvar | p_c_mw | q_c_mvar
0 | 0.0036787 | -0.0036794 | 0.0036787 | -0.0036794 | 0.0036787 | -0.0036794

## res_line
| p_from_mw | q_from_mvar | p_to_mw | q_to_mvar | pl_mw | ql_mvar | i_from_ka | i_to_ka | i_ka | vm_from_pu | va_from_degree | vm_to_pu | va_to_degree | loading_percent
0 | 4.0981e-11 | -1.4228e-05 | -3.0832e-11 | 1.3965e-05 | 1.0149e-11 | -2.6238e-07 | 1.8797e-05 | 1.845e-05 | 1.8797e-05 | 1.0505 | -30.0314 | 1.0505 | -30.0314 | 0.0018797
1 | -8.1857e-15 | -2.1602e-07 | 9.4532e-15 | 1.4517e-07 | 1.2676e-15 | -7.0851e-08 | 2.854e-07 | 1.9179e-07 | 2.854e-07 | 1.0505 | -30.0314 | 1.0505 | -30.0314 | 2.854e-05
2 | 3.0826e-11 | -1.3749e-05 | -2.5315e-11 | 1.3598e-05 | 5.5116e-12 | -1.5145e-07 | 1.8165e-05 | 1.7965e-05 | 1.8165e-05 | 1.0505 | -30.0314 | 1.0505 | -30.0315 | 0.0018165
3 | 9.1518e-16 | -6.4209e-08 | -1.3632e-15 | 5.0988e-15 | -4.4804e-16 | -6.4209e-08 | 8.4831e-08 | 6.973e-15 | 8.4831e-08 | 1.0505 | -30.0314 | 1.0505 | -30.0314 | 8.4831e-06
4 | -6.7541e-16 | -8.0957e-08 | 1.3632e-15 | -5.0988e-15 | 6.878e-16 | -8.0957e-08 | 1.0696e-07 | 6.973e-15 | 1.0696e-07 | 1.0505 | -30.0314 | 1.0505 | -30.0314 | 1.0696e-05
5 | 7.2761e-15 | -2.1985e-07 | -6.5263e-15 | 1.5114e-07 | 7.4977e-16 | -6.8711e-08 | 2.9047e-07 | 1.9969e-07 | 2.9047e-07 | 1.0505 | -30.0315 | 1.0505 | -30.0315 | 2.9047e-05
6 | 2.5306e-11 | -1.3378e-05 | -1.663e-11 | 1.3124e-05 | 8.6759e-12 | -2.5384e-07 | 1.7674e-05 | 1.7339e-05 | 1.7674e-05 | 1.0505 | -30.0315 | 1.0505 | -30.0315 | 0.0017674
7 | -5.5193e-15 | -7.3823e-08 | 1.8678e-15 | 3.231e-15 | -3.6516e-15 | -7.3823e-08 | 9.7534e-08 | 4.9307e-15 | 9.7534e-08 | 1.0505 | -30.0315 | 1.0505 | -30.0315 | 9.7534e-06
8 | -6.911e-15 | -7.7321e-08 | 4.1649e-15 | -2.5228e-16 | -2.7461e-15 | -7.7321e-08 | 1.0215e-07 | 5.5127e-15 | 1.0215e-07 | 1.0505 | -30.0315 | 1.0505 | -30.0315 | 1.0215e-05
9 | -1.2923e-14 | -1.9596e-07 | 1.1351e-14 | 9.6868e-08 | -1.5715e-15 | -9.9089e-08 | 2.5889e-07 | 1.2798e-07 | 2.5889e-07 | 1.0505 | -30.0315 | 1.0505 | -30.0315 | 2.5889e-05
10 | 1.6634e-11 | -1.2928e-05 | -1.1481e-11 | 1.2768e-05 | 5.1529e-12 | -1.605e-07 | 1.708e-05 | 1.6868e-05 | 1.708e-05 | 1.0505 | -30.0315 | 1.0505 | -30.0315 | 0.001708
11 | 2.0766e-14 | -4.8434e-08 | -1.666e-14 | 1.0091e-15 | 4.106e-15 | -4.8434e-08 | 6.399e-08 | 2.2051e-14 | 6.399e-08 | 1.0505 | -30.0315 | 1.0505 | -30.0315 | 6.399e-06
12 | 2.0766e-14 | -4.8434e-08 | -1.666e-14 | 1.0091e-15 | 4.106e-15 | -4.8434e-08 | 6.399e-08 | 2.2051e-14 | 6.399e-08 | 1.0505 | -30.0315 | 1.0505 | -30.0315 | 6.399e-06
13 | 1.1445e-11 | -1.112e-05 | -8.9208e-12 | 1.1014e-05 | 2.524e-12 | -1.0556e-07 | 1.4692e-05 | 1.4552e-05 | 1.4692e-05 | 1.0505 | -30.0315 | 1.0505 | -30.0315 | 0.0014692
14 | -3.4027e-15 | -1.6475e-06 | 1.3155e-14 | 1.4714e-06 | 9.7526e-15 | -1.7608e-07 | 2.1766e-06 | 1.944e-06 | 2.1766e-06 | 1.0505 | -30.0315 | 1.0505 | -30.0315 | 0.00021766
15 | -3.1348e-14 | -1.1359e-06 | 1.3824e-14 | 1.0858e-06 | -1.7525e-14 | -5.0067e-08 | 1.5007e-06 | 1.4346e-06 | 1.5007e-06 | 1.0505 | -30.0315 | 1.0505 | -30.0315 | 0.00015007
16 | 8.9202e-12 | -9.8786e-06 | -5.11e-12 | 9.5404e-06 | 3.8102e-12 | -3.382e-07 | 1.3051e-05 | 1.2605e-05 | 1.3051e-05 | 1.0505 | -30.0315 | 1.0505 | -30.0315 | 0.0013051
17 | 3.0963e-14 | -9.1367e-07 | -2.2974e-14 | 7.2056e-07 | 7.9889e-15 | -1.9311e-07 | 1.2071e-06 | 9.5199e-07 | 1.2071e-06 | 1.0505 | -30.0315 | 1.0505 | -30.0315 | 0.00012071
18 | 2.541e-15 | -1.7215e-07 | -2.5494e-15 | -6.816e-16 | -8.4403e-18 | -1.7215e-07 | 2.2744e-07 | 3.4865e-15 | 2.2744e-07 | 1.0505 | -30.0315 | 1.0505 | -30.0315 | 2.2744e-05
19 | -1.3993e-14 | -2.7443e-07 | 1.7631e-14 | 1.4023e-07 | 3.6382e-15 | -1.3421e-07 | 3.6258e-07 | 1.8526e-07 | 3.6258e-07 | 1.0505 | -30.0315 | 1.0505 | -30.0315 | 3.6258e-05
20 | -1.2695e-14 | -4.4612e-07 | 1.6564e-14 | 2.5015e-07 | 3.8687e-15 | -1.9597e-07 | 5.8941e-07 | 3.305e-07 | 5.8941e-07 | 1.0505 | -30.0315 | 1.0505 | -30.0315 | 5.8941e-05
21 | -6.2157e-15 | -2.5015e-07 | 9.4132e-15 | 1.2529e-07 | 3.1976e-15 | -1.2487e-07 | 3.305e-07 | 1.6553e-07 | 3.305e-07 | 1.0505 | -30.0315 | 1.0505 | -30.0315 | 3.305e-05
22 | 2.9034e-15 | -8.2606e-08 | -3.6603e-15 | 8.5821e-15 | -7.5693e-16 | -8.2606e-08 | 1.0914e-07 | 1.2327e-14 | 1.0914e-07 | 1.0505 | -30.0315 | 1.0505 | -30.0315 | 1.0914e-05
23 | 2.5491e-15 | -5.762e-08 | -4.5942e-15 | 6.9666e-15 | -2.0451e-15 | -5.762e-08 | 7.6126e-08 | 1.1025e-14 | 7.6126e-08 | 1.0505 | -30.0315 | 1.0505 | -30.0315 | 7.6126e-06
24 | 2.1215e-15 | -8.5393e-08 | -2.8017e-15 | -4.8465e-15 | -6.8023e-16 | -8.5393e-08 | 1.1282e-07 | 7.396e-15 | 1.1282e-07 | 1.0505 | -30.0315 | 1.0505 | -30.0315 | 1.1282e-05
25 | -8.2284e-15 | -3.9893e-08 | 6.462e-15 | -3.7356e-15 | -1.7664e-15 | -3.9893e-08 | 5.2706e-08 | 9.8613e-15 | 5.2706e-08 | 1.0505 | -30.0315 | 1.0505 | -30.0315 | 5.2706e-06
26 | 3.6702e-14 | -1.249e-06 | -2.746e-14 | 1.1014e-06 | 9.2419e-15 | -1.4758e-07 | 1.6501e-06 | 1.4551e-06 | 1.6501e-06 | 1.0505 | -30.0315 | 1.0505 | -30.0315 | 0.00016501
27 | 1.2215e-15 | -2.2242e-07 | 1.2614e-16 | 2.0824e-15 | 1.3476e-15 | -2.2242e-07 | 2.9386e-07 | 2.7563e-15 | 2.9386e-07 | 1.0505 | -30.0315 | 1.0505 | -30.0315 | 2.9386e-05
28 | -4.1686e-15 | -3.3116e-07 | 1.0877e-14 | 1.818e-07 | 6.7087e-15 | -1.4936e-07 | 4.3753e-07 | 2.4019e-07 | 4.3753e-07 | 1.0505 | -30.0315 | 1.0505 | -30.0315 | 4.3753e-05
29 | 4.7494e-14 | -7.7024e-07 | -4.3338e-14 | 6.0062e-07 | 4.1552e-15 | -1.6961e-07 | 1.0176e-06 | 7.9353e-07 | 1.0176e-06 | 1.0505 | -30.0315 | 1.0505 | -30.0315 | 0.00010176
30 | 1.3435e-15 | -8.2954e-08 | 0 | 0 | 1.3435e-15 | -8.2954e-08 | 1.096e-07 | 0 | 1.096e-07 | 1.0505 | -30.0315 | 1.0505 | -30.0315 | 1.096e-05
31 | -3.1719e-15 | -9.8847e-08 | 3.9126e-15 | -4.4172e-15 | 7.4074e-16 | -9.8847e-08 | 1.3059e-07 | 7.7961e-15 | 1.3059e-07 | 1.0505 | -30.0315 | 1.0505 | -30.0315 | 1.3059e-05
32 | -2.9066e-16 | -2.2149e-07 | 2.0824e-15 | -1.2614e-16 | 1.7918e-15 | -2.2149e-07 | 2.9262e-07 | 2.7563e-15 | 2.9262e-07 | 1.0505 | -30.0315 | 1.0505 | -30.0315 | 2.9262e-05
33 | -2.1192e-14 | -3.7914e-07 | 4.6912e-14 | 2.9069e-07 | 2.572e-14 | -8.8447e-08 | 5.0091e-07 | 3.8405e-07 | 5.0091e-07 | 1.0505 | -30.0315 | 1.0505 | -30.0315 | 5.0091e-05
34 | 3.3563e-15 | -2.9069e-07 | -2.5248e-16 | 1.2724e-07 | 3.1038e-15 | -1.6345e-07 | 3.8405e-07 | 1.6811e-07 | 3.8405e-07 | 1.0505 | -30.0315 | 1.0505 | -30.0315 | 3.8405e-05
35 | -8.4558e-15 | -6.362e-08 | 6.9666e-15 | 4.5942e-15 | -1.4893e-15 | -6.362e-08 | 8.4053e-08 | 1.1025e-14 | 8.4053e-08 | 1.0505 | -30.0315 | 1.0505 | -30.0315 | 8.4053e-06
36 | -8.4558e-15 | -6.362e-08 | 6.9666e-15 | 4.5942e-15 | -1.4893e-15 | -6.362e-08 | 8.4053e-08 | 1.1025e-14 | 8.4053e-08 | 1.0505 | -30.0315 | 1.0505 | -30.0315 | 8.4053e-06
37 | 5.1244e-12 | -9.3661e-06 | -4.6247e-12 | 9.3173e-06 | 4.9972e-13 | -4.883e-08 | 1.2374e-05 | 1.231e-05 | 1.2374e-05 | 1.0505 | -30.0315 | 1.0505 | -30.0316 | 0.0012374
38 | -1.4176e-15 | -1.7427e-07 | 1.4008e-15 | 2.4232e-15 | -1.678e-17 | -1.7427e-07 | 2.3024e-07 | 3.698e-15 | 2.3024e-07 | 1.0505 | -30.0315 | 1.0505 | -30.0315 | 2.3024e-05
39 | 4.6277e-12 | -9.1377e-06 | -4.0307e-12 | 9.0778e-06 | 5.9704e-13 | -5.9889e-08 | 1.2073e-05 | 1.1993e-05 | 1.2073e-05 | 1.0505 | -30.0316 | 1.0505 | -30.0316 | 0.0012073
40 | 1.8453e-15 | -1.7959e-07 | 0 | 0 | 1.8453e-15 | -1.7959e-07 | 2.3728e-07 | 0 | 2.3728e-07 | 1.0505 | -30.0316 | 1.0505 | -30.0316 | 2.3728e-05
41 | 1.3837e-12 | -3.5065e-06 | -1.1427e-12 | 3.4077e-06 | 2.4096e-13 | -9.8752e-08 | 4.6327e-06 | 4.5022e-06 | 4.6327e-06 | 1.0505 | -30.0316 | 1.0505 | -30.0316 | 0.00046327
42 | 2.6542e-12 | -5.5713e-06 | -2.3408e-12 | 5.4837e-06 | 3.1332e-13 | -8.7611e-08 | 7.3607e-06 | 7.245e-06 | 7.3607e-06 | 1.0505 | -30.0316 | 1.0505 | -30.0316 | 0.00073607
43 | 1.1404e-12 | -3.1507e-06 | -8.8935e-13 | 3.0226e-06 | 2.5107e-13 | -1.2814e-07 | 4.1626e-06 | 3.9933e-06 | 4.1626e-06 | 1.0505 | -30.0316 | 1.0505 | -30.0316 | 0.00041626
44 | 1.3852e-14 | -2.5701e-07 | -1.3804e-14 | 1.6464e-07 | 4.8156e-17 | -9.2374e-08 | 3.3956e-07 | 2.1751e-07 | 3.3956e-07 | 1.0505 | -30.0316 | 1.0505 | -30.0316 | 3.3956e-05
45 | -3.0698e-15 | -6.2361e-08 | 4.5942e-15 | -6.9666e-15 | 1.5244e-15 | -6.2361e-08 | 8.239e-08 | 1.1025e-14 | 8.239e-08 | 1.0505 | -30.0316 | 1.0505 | -30.0316 | 8.239e-06
46 | -2.5119e-15 | -1.0228e-07 | 2.2971e-15 | -3.4833e-15 | -2.1476e-16 | -1.0228e-07 | 1.3512e-07 | 5.5127e-15 | 1.3512e-07 | 1.0505 | -30.0316 | 1.0505 | -30.0316 | 1.3512e-05
47 | 8.9784e-13 | -2.8696e-06 | -7.6285e-13 | 2.7895e-06 | 1.3499e-13 | -8.0066e-08 | 3.7912e-06 | 3.6854e-06 | 3.7912e-06 | 1.0505 | -30.0316 | 1.0505 | -30.0316 | 0.00037912
48 | 7.6946e-16 | -1.5299e-07 | -9.339e-16 | -1.6155e-15 | -1.6444e-16 | -1.5299e-07 | 2.0213e-07 | 2.4653e-15 | 2.0213e-07 | 1.0505 | -30.0316 | 1.0505 | -30.0316 | 2.0213e-05
49 | 3.4534e-15 | -1.894e-07 | -3.4833e-15 | -2.2971e-15 | -2.9907e-17 | -1.894e-07 | 2.5024e-07 | 5.5127e-15 | 2.5024e-07 | 1.0505 | -30.0316 | 1.0505 | -30.0316 | 2.5024e-05
50 | 7.6225e-13 | -2.6001e-06 | -2.415e-13 | 2.1482e-06 | 5.2075e-13 | -4.5191e-07 | 3.4352e-06 | 2.8381e-06 | 3.4352e-06 | 1.0505 | -30.0316 | 1.0505 | -30.0316 | 0.00034352
51 | 2.3179e-12 | -5.2289e-06 | -2.0379e-12 | 5.1405e-06 | 2.7993e-13 | -8.8444e-08 | 6.9084e-06 | 6.7915e-06 | 6.9084e-06 | 1.0505 | -30.0316 | 1.0505 | -30.0316 | 0.00069084
52 | 2.52e-15 | -2.5479e-07 | 9.339e-16 | 1.6155e-15 | 3.4538e-15 | -2.5479e-07 | 3.3662e-07 | 2.4653e-15 | 3.3662e-07 | 1.0505 | -30.0316 | 1.0505 | -30.0316 | 3.3662e-05
53 | 2.032e-12 | -4.8277e-06 | -1.2121e-12 | 4.5121e-06 | 8.199e-13 | -3.1567e-07 | 6.3783e-06 | 5.9612e-06 | 6.3783e-06 | 1.0505 | -30.0316 | 1.0505 | -30.0316 | 0.00063783
54 | 2.3781e-15 | -3.1275e-07 | 2.9614e-15 | 1.8459e-07 | 5.3395e-15 | -1.2815e-07 | 4.1319e-07 | 2.4388e-07 | 4.1319e-07 | 1.0505 | -30.0316 | 1.0505 | -30.0316 | 4.1319e-05
55 | 3.1492e-15 | -6.6997e-08 | -1.3632e-15 | 5.0988e-15 | 1.786e-15 | -6.6997e-08 | 8.8515e-08 | 6.973e-15 | 8.8515e-08 | 1.0505 | -30.0316 | 1.0505 | -30.0316 | 8.8515e-06
56 | -1.5163e-15 | -1.1759e-07 | 6.816e-16 | -2.5494e-15 | -8.3473e-16 | -1.1759e-07 | 1.5536e-07 | 3.4865e-15 | 1.5536e-07 | 1.0505 | -30.0316 | 1.0505 | -30.0316 | 1.5536e-05
57 | -5.0729e-15 | -1.2565e-07 | 3.231e-15 | -1.8678e-15 | -1.8419e-15 | -1.2565e-07 | 1.6601e-07 | 4.9307e-15 | 1.6601e-07 | 1.0505 | -30.0316 | 1.0505 | -30.0316 | 1.6601e-05
58 | 1.1377e-12 | -4.3864e-06 | -1.027e-12 | 4.3512e-06 | 1.1066e-13 | -3.5237e-08 | 5.7952e-06 | 5.7487e-06 | 5.7952e-06 | 1.0505 | -30.0316 | 1.0505 | -30.0316 | 0.00057952
59 | 2.4926e-13 | -1.9499e-06 | -1.2798e-13 | 1.787e-06 | 1.2127e-13 | -1.6287e-07 | 2.5762e-06 | 2.361e-06 | 2.5762e-06 | 1.0505 | -30.0316 | 1.0505 | -30.0316 | 0.00025762
60 | 2.4049e-15 | -1.983e-07 | -1.1486e-15 | 1.7416e-15 | 1.2563e-15 | -1.983e-07 | 2.6199e-07 | 2.7563e-15 | 2.6199e-07 | 1.0505 | -30.0316 | 1.0505 | -30.0316 | 2.6199e-05
61 | -2.0581e-15 | -2.7002e-07 | 6.9561e-15 | 1.4671e-07 | 4.898e-15 | -1.2331e-07 | 3.5674e-07 | 1.9382e-07 | 3.5674e-07 | 1.0505 | -30.0316 | 1.0505 | -30.0316 | 3.5674e-05
62 | 1.2494e-13 | -1.517e-06 | -4.2199e-14 | 1.3243e-06 | 8.2744e-14 | -1.9268e-07 | 2.0042e-06 | 1.7497e-06 | 2.0042e-06 | 1.0505 | -30.0316 | 1.0505 | -30.0316 | 0.00020042
63 | 3.6199e-15 | -8.0135e-08 | -6.462e-15 | 3.7356e-15 | -2.8421e-15 | -8.0135e-08 | 1.0587e-07 | 9.8613e-15 | 1.0587e-07 | 1.0505 | -30.0316 | 1.0505 | -30.0316 | 1.0587e-05
64 | 1.2371e-15 | -6.6571e-08 | 1.3632e-15 | -5.0988e-15 | 2.6003e-15 | -6.6571e-08 | 8.7952e-08 | 6.973e-15 | 8.7952e-08 | 1.0505 | -30.0316 | 1.0505 | -30.0316 | 8.7952e-06
65 | -7.3598e-15 | -2.8426e-07 | 1.171e-14 | 1.5637e-07 | 4.3498e-15 | -1.2789e-07 | 3.7556e-07 | 2.066e-07 | 3.7556e-07 | 1.0505 | -30.0316 | 1.0505 | -30.0316 | 3.7556e-05
66 | 3.9613e-14 | -1.0401e-06 | -1.1933e-14 | 8.8469e-07 | 2.768e-14 | -1.5538e-07 | 1.3741e-06 | 1.1688e-06 | 1.3741e-06 | 1.0505 | -30.0316 | 1.0505 | -30.0316 | 0.00013741
67 | 8.8182e-15 | -7.9856e-08 | -1.1561e-14 | 2.3724e-15 | -2.7426e-15 | -7.9856e-08 | 1.055e-07 | 1.5592e-14 | 1.055e-07 | 1.0505 | -30.0316 | 1.0505 | -30.0316 | 1.055e-05
68 | 8.1971e-15 | -7.6516e-08 | -1.0198e-14 | -2.7264e-15 | -2.0005e-15 | -7.6516e-08 | 1.0109e-07 | 1.3946e-14 | 1.0109e-07 | 1.0505 | -30.0316 | 1.0505 | -30.0316 | 1.0109e-05
69 | 2.7027e-14 | -5.837e-07 | -1.6643e-14 | 4.961e-07 | 1.0383e-14 | -8.7602e-08 | 7.7117e-07 | 6.5544e-07 | 7.7117e-07 | 1.0505 | -30.0316 | 1.0505 | -30.0316 | 7.7117e-05
70 | -1.6648e-15 | -3.0099e-07 | 4.5844e-15 | 1.3644e-07 | 2.9196e-15 | -1.6454e-07 | 3.9766e-07 | 1.8027e-07 | 3.9766e-07 | 1.0505 | -30.0316 | 1.0505 | -30.0316 | 3.9766e-05
71 | 5.7975e-15 | -6.4152e-08 | -3.231e-15 | 1.8678e-15 | 2.5665e-15 | -6.4152e-08 | 8.4757e-08 | 4.9307e-15 | 8.4757e-08 | 1.0505 | -30.0316 | 1.0505 | -30.0316 | 8.4757e-06
72 | -2.5191e-15 | -7.2292e-08 | 2.2971e-15 | -3.4833e-15 | -2.2195e-16 | -7.2292e-08 | 9.551e-08 | 5.5127e-15 | 9.551e-08 | 1.0505 | -30.0316 | 1.0505 | -30.0316 | 9.551e-06
73 | 5.1341e-16 | -1.806e-07 | -1.1486e-15 | 1.7416e-15 | -6.3514e-16 | -1.806e-07 | 2.3861e-07 | 2.7563e-15 | 2.3861e-07 | 1.0505 | -30.0316 | 1.0505 | -30.0316 | 2.3861e-05
74 | 1.263e-15 | -3.1549e-07 | -4.114e-15 | 1.926e-07 | -2.851e-15 | -1.229e-07 | 4.1682e-07 | 2.5446e-07 | 4.1682e-07 | 1.0505 | -30.0316 | 1.0505 | -30.0316 | 4.1682e-05
75 | 2.1954e-15 | -1.926e-07 | -4.6695e-16 | -8.0775e-16 | 1.7284e-15 | -1.926e-07 | 2.5446e-07 | 1.2327e-15 | 2.5446e-07 | 1.0505 | -30.0316 | 1.0505 | -30.0316 | 2.5446e-05
76 | 1.1612e-12 | -4.1626e-06 | -1.0554e-12 | 4.1053e-06 | 1.0572e-13 | -5.7288e-08 | 5.4996e-06 | 5.4239e-06 | 5.4996e-06 | 1.0505 | -30.0316 | 1.0505 | -30.0316 | 0.00054996
77 | 3.4292e-15 | -1.8856e-07 | -9.339e-16 | -1.6155e-15 | 2.4953e-15 | -1.8856e-07 | 2.4913e-07 | 2.4653e-15 | 2.4913e-07 | 1.0505 | -30.0316 | 1.0505 | -30.0316 | 2.4913e-05
78 | 9.5083e-17 | -1.6803e-07 | 0 | 0 | 9.5083e-17 | -1.6803e-07 | 2.22e-07 | 0 | 2.22e-07 | 1.0505 | -30.0316 | 1.0505 | -30.0316 | 2.22e-05
79 | 1.0399e-12 | -3.9373e-06 | -8.4828e-13 | 3.8282e-06 | 1.9162e-13 | -1.0906e-07 | 5.2019e-06 | 5.0578e-06 | 5.2019e-06 | 1.0505 | -30.0316 | 1.0505 | -30.0316 | 0.00052019
80 | 8.8978e-13 | -3.663e-06 | -8.5584e-13 | 3.6306e-06 | 3.3937e-14 | -3.241e-08 | 4.8395e-06 | 4.7967e-06 | 4.8395e-06 | 1.0505 | -30.0316 | 1.0505 | -30.0316 | 0.00048395
81 | 2.271e-15 | -1.6521e-07 | -1.6155e-15 | 9.339e-16 | 6.5555e-16 | -1.6521e-07 | 2.1827e-07 | 2.4653e-15 | 2.1827e-07 | 1.0505 | -30.0316 | 1.0505 | -30.0316 | 2.1827e-05
82 | 7.982e-13 | -3.1796e-06 | -6.6411e-13 | 3.0641e-06 | 1.3409e-13 | -1.1554e-07 | 4.2009e-06 | 4.0482e-06 | 4.2009e-06 | 1.0505 | -30.0316 | 1.0505 | -30.0316 | 0.00042009
83 | 1.0114e-14 | -4.5099e-07 | 2.9061e-15 | 2.6874e-07 | 1.302e-14 | -1.8226e-07 | 5.9584e-07 | 3.5505e-07 | 5.9584e-07 | 1.0505 | -30.0316 | 1.0505 | -30.0316 | 5.9584e-05
84 | 2.0332e-15 | -1.173e-07 | -9.339e-16 | -1.6155e-15 | 1.0993e-15 | -1.173e-07 | 1.5498e-07 | 2.4653e-15 | 1.5498e-07 | 1.0505 | -30.0316 | 1.0505 | -30.0316 | 1.5498e-05
85 | 3.2511e-15 | -1.5143e-07 | -1.3093e-14 | 1.2394e-07 | -9.8417e-15 | -2.7499e-08 | 2.0007e-07 | 1.6374e-07 | 2.0007e-07 | 1.0505 | -30.0316 | 1.0505 | -30.0316 | 2.0007e-05
86 | 6.521e-15 | -3.3836e-08 | 0 | 0 | 6.521e-15 | -3.3836e-08 | 4.4704e-08 | 0 | 4.4704e-08 | 1.0505 | -30.0316 | 1.0505 | -30.0316 | 4.4704e-06
87 | -2.7671e-15 | -9.01e-08 | 1.8678e-15 | 3.231e-15 | -8.9927e-16 | -9.01e-08 | 1.1904e-07 | 4.9307e-15 | 1.1904e-07 | 1.0505 | -30.0316 | 1.0505 | -30.0316 | 1.1904e-05
88 | -8.3379e-15 | -2.6349e-07 | 1.0116e-14 | 1.6576e-07 | 1.7781e-15 | -9.7724e-08 | 3.4811e-07 | 2.19e-07 | 3.4811e-07 | 1.0505 | -30.0316 | 1.0505 | -30.0316 | 3.4811e-05
89 | 6.6164e-13 | -2.8006e-06 | -5.4028e-13 | 2.6743e-06 | 1.2136e-13 | -1.2629e-07 | 3.7001e-06 | 3.5332e-06 | 3.7001e-06 | 1.0505 | -30.0316 | 1.0505 | -30.0316 | 0.00037001
90 | 6.73e-15 | -7.7479e-08 | -8.3298e-15 | 5.0459e-16 | -1.5997e-15 | -7.7479e-08 | 1.0236e-07 | 1.1025e-14 | 1.0236e-07 | 1.0505 | -30.0316 | 1.0505 | -30.0316 | 1.0236e-05
91 | 1.1767e-15 | -8.8285e-08 | 9.339e-16 | 1.6155e-15 | 2.1106e-15 | -8.8285e-08 | 1.1664e-07 | 2.4653e-15 | 1.1664e-07 | 1.0505 | -30.0316 | 1.0505 | -30.0316 | 1.1664e-05
92 | 8.3942e-16 | -1.7968e-07 | 0 | 0 | 8.3942e-16 | -1.7968e-07 | 2.3739e-07 | 0 | 2.3739e-07 | 1.0505 | -30.0316 | 1.0505 | -30.0316 | 2.3739e-05
93 | 4.7573e-13 | -2.4946e-06 | -4.478e-13 | 2.4683e-06 | 2.7926e-14 | -2.6286e-08 | 3.2958e-06 | 3.2611e-06 | 3.2958e-06 | 1.0505 | -30.0316 | 1.0505 | -30.0316 | 0.00032958
94 | 4.5472e-13 | -2.4683e-06 | -3.2488e-13 | 2.3636e-06 | 1.2984e-13 | -1.0476e-07 | 3.2611e-06 | 3.1227e-06 | 3.2611e-06 | 1.0505 | -30.0316 | 1.0505 | -30.0316 | 0.00032611
95 | 3.2673e-13 | -2.0552e-06 | -1.8321e-13 | 1.8723e-06 | 1.4352e-13 | -1.8293e-07 | 2.7153e-06 | 2.4736e-06 | 2.7153e-06 | 1.0505 | -30.0316 | 1.0505 | -30.0316 | 0.00027153
96 | 3.6748e-15 | -3.0837e-07 | 3.1394e-16 | 1.5541e-07 | 3.9887e-15 | -1.5296e-07 | 4.0741e-07 | 2.0532e-07 | 4.0741e-07 | 1.0505 | -30.0316 | 1.0505 | -30.0316 | 4.0741e-05
97 | -5.0965e-15 | -3.91e-08 | 3.7356e-15 | 6.462e-15 | -1.3609e-15 | -3.91e-08 | 5.1658e-08 | 9.8613e-15 | 5.1658e-08 | 1.0505 | -30.0316 | 1.0505 | -30.0316 | 5.1658e-06
98 | 3.3441e-15 | -1.1631e-07 | -6.816e-16 | 2.5494e-15 | 2.6625e-15 | -1.1631e-07 | 1.5366e-07 | 3.4865e-15 | 1.5366e-07 | 1.0505 | -30.0316 | 1.0505 | -30.0316 | 1.5366e-05
99 | 2.8352e-15 | -2.855e-07 | 7.7728e-16 | 1.5039e-07 | 3.6125e-15 | -1.3511e-07 | 3.772e-07 | 1.9869e-07 | 3.772e-07 | 1.0505 | -30.0316 | 1.0505 | -30.0316 | 3.772e-05
100 | 1.7965e-13 | -1.5868e-06 | -8.6568e-14 | 1.3827e-06 | 9.3084e-14 | -2.0406e-07 | 2.0964e-06 | 1.8268e-06 | 2.0964e-06 | 1.0505 | -30.0316 | 1.0505 | -30.0316 | 0.00020964
101 | 4.3674e-15 | -8.1325e-08 | -4.1649e-15 | 2.5229e-16 | 2.0246e-16 | -8.1325e-08 | 1.0744e-07 | 5.5127e-15 | 1.0744e-07 | 1.0505 | -30.0316 | 1.0505 | -30.0316 | 1.0744e-05
102 | 7.1354e-15 | -6.9066e-08 | -5.0988e-15 | -1.3632e-15 | 2.0366e-15 | -6.9066e-08 | 9.1249e-08 | 6.973e-15 | 9.1249e-08 | 1.0505 | -30.0316 | 1.0505 | -30.0316 | 9.1249e-06
103 | 8.4221e-15 | -2.8389e-07 | -6.1445e-15 | 1.5343e-07 | 2.2776e-15 | -1.3047e-07 | 3.7508e-07 | 2.0271e-07 | 3.7508e-07 | 1.0505 | -30.0316 | 1.0505 | -30.0316 | 3.7508e-05
104 | 7.3047e-14 | -1.0988e-06 | -2.5347e-14 | 8.6533e-07 | 4.77e-14 | -2.335e-07 | 1.4517e-06 | 1.1433e-06 | 1.4517e-06 | 1.0505 | -30.0316 | 1.0505 | -30.0316 | 0.00014517
105 | 1.335e-15 | -8.5539e-08 | -5.0988e-15 | -1.3632e-15 | -3.7638e-15 | -8.5539e-08 | 1.1301e-07 | 6.973e-15 | 1.1301e-07 | 1.0505 | -30.0316 | 1.0505 | -30.0316 | 1.1301e-05
106 | 8.2928e-15 | -6.789e-08 | -6.462e-15 | 3.7356e-15 | 1.8308e-15 | -6.789e-08 | 8.9695e-08 | 9.8613e-15 | 8.9695e-08 | 1.0505 | -30.0316 | 1.0505 | -30.0316 | 8.9695e-06
107 | -6.9753e-15 | -5.1496e-07 | 1.3233e-14 | 4.8133e-07 | 6.2581e-15 | -3.3634e-08 | 6.8036e-07 | 6.3592e-07 | 6.8036e-07 | 1.0505 | -30.0316 | 1.0505 | -30.0316 | 6.8036e-05
108 | 2.3467e-14 | -4.8133e-07 | -2.1964e-14 | 3.2363e-07 | 1.5032e-15 | -1.577e-07 | 6.3592e-07 | 4.2757e-07 | 6.3592e-07 | 1.0505 | -30.0316 | 1.0505 | -30.0316 | 6.3592e-05
109 | 8.0685e-15 | -3.2363e-07 | -3.2196e-15 | 2.0215e-07 | 4.8489e-15 | -1.2148e-07 | 4.2757e-07 | 2.6707e-07 | 4.2757e-07 | 1.0505 | -30.0316 | 1.0505 | -30.0316 | 4.2757e-05
110 | 7.1562e-15 | -3.5037e-07 | -2.3559e-15 | 2.2111e-07 | 4.8003e-15 | -1.2925e-07 | 4.629e-07 | 2.9213e-07 | 4.629e-07 | 1.0505 | -30.0316 | 1.0505 | -30.0316 | 4.629e-05
111 | -5.3814e-15 | -9.0091e-08 | 5.0988e-15 | 1.3632e-15 | -2.8265e-16 | -9.0091e-08 | 1.1903e-07 | 6.973e-15 | 1.1903e-07 | 1.0505 | -30.0316 | 1.0505 | -30.0316 | 1.1903e-05
112 | -1.3442e-15 | -1.1206e-07 | 0 | 0 | -1.3442e-15 | -1.1206e-07 | 1.4805e-07 | 0 | 1.4805e-07 | 1.0505 | -30.0316 | 1.0505 | -30.0316 | 1.4805e-05
113 | 5.0112e-16 | -1.2402e-07 | 0 | 0 | 5.0112e-16 | -1.2402e-07 | 1.6386e-07 | 0 | 1.6386e-07 | 1.0505 | -30.0316 | 1.0505 | -30.0316 | 1.6386e-05
114 | -4.4229e-16 | -9.709e-08 | 0 | 0 | -4.4229e-16 | -9.709e-08 | 1.2827e-07 | 0 | 1.2827e-07 | 1.0505 | -30.0316 | 1.0505 | -30.0316 | 1.2827e-05

## res_line_3ph
| p_a_from_mw | q_a_from_mvar | p_b_from_mw | q_b_from_mvar | q_c_from_mvar | p_a_to_mw | q_a_to_mvar | p_b_to_mw | q_b_to_mvar | p_c_to_mw | q_c_to_mvar | p_a_l_mw | q_a_l_mvar | p_b_l_mw | q_b_l_mvar | p_c_l_mw | q_c_l_mvar | i_a_from_ka | i_a_to_ka | i_b_from_ka | i_b_to_ka | i_c_from_ka | i_c_to_ka | i_a_ka | i_b_ka | i_c_ka | i_n_from_ka | i_n_to_ka | i_n_ka | loading_a_percent | loading_b_percent | loading_c_percent | p_c_from_mw | loading_percent
0 | 2.0564e-12 | -4.7425e-06 | 2.0564e-12 | -4.7425e-06 | -4.7425e-06 | 1.3272e-12 | 4.655e-06 | 1.3272e-12 | 4.655e-06 | 1.3272e-12 | 4.655e-06 | 3.3836e-12 | -8.7459e-08 | 3.3836e-12 | -8.7459e-08 | 3.3836e-12 | -8.7459e-08 | 1.8797e-05 | 1.845e-05 | 1.8797e-05 | 1.845e-05 | 1.8797e-05 | 1.845e-05 | 1.8797e-05 | 1.8797e-05 | 1.8797e-05 | 9.5831e-21 | 1.0847e-20 | 1.0847e-20 | 0.0018797 | 0.0018797 | 0.0018797 | 2.0564e-12 | 0.0018797
1 | 2.879e-16 | -7.2006e-08 | 2.879e-16 | -7.2006e-08 | -7.2006e-08 | -2.4819e-16 | 4.8389e-08 | -2.4819e-16 | 4.8389e-08 | -2.4819e-16 | 4.8389e-08 | 3.9705e-17 | -2.3617e-08 | 3.9705e-17 | -2.3617e-08 | 3.9705e-17 | -2.3617e-08 | 2.854e-07 | 1.9179e-07 | 2.854e-07 | 1.9179e-07 | 2.854e-07 | 1.9179e-07 | 2.854e-07 | 2.854e-07 | 2.854e-07 | 1.1838e-22 | 9.5438e-23 | 1.1838e-22 | 2.854e-05 | 2.854e-05 | 2.854e-05 | 2.879e-16 | 2.854e-05
2 | 1.2223e-12 | -4.583e-06 | 1.2223e-12 | -4.583e-06 | -4.583e-06 | 6.1457e-13 | 4.5326e-06 | 6.1457e-13 | 4.5326e-06 | 6.1457e-13 | 4.5326e-06 | 1.8369e-12 | -5.0484e-08 | 1.8369e-12 | -5.0484e-08 | 1.8369e-12 | -5.0484e-08 | 1.8165e-05 | 1.7965e-05 | 1.8165e-05 | 1.7965e-05 | 1.8165e-05 | 1.7965e-05 | 1.8165e-05 | 1.8165e-05 | 1.8165e-05 | 6.7763e-21 | 7.5761e-21 | 7.5761e-21 | 0.0018165 | 0.0018165 | 0.0018165 | 1.2223e-12 | 0.0018165
3 | 1.7453e-16 | -2.1403e-08 | 1.7453e-16 | -2.1403e-08 | -2.1403e-08 | -1.4008e-15 | -2.4233e-15 | -1.4008e-15 | -2.4233e-15 | -1.4008e-15 | -2.4233e-15 | -1.2263e-15 | -2.1403e-08 | -1.2263e-15 | -2.1403e-08 | -1.2263e-15 | -2.1403e-08 | 8.4831e-08 | 1.1094e-14 | 8.4831e-08 | 1.1094e-14 | 8.4831e-08 | 1.1094e-14 | 8.4831e-08 | 8.4831e-08 | 8.4831e-08 | 2.9594e-23 | 4.7332e-30 | 2.9594e-23 | 8.4831e-06 | 8.4831e-06 | 8.4831e-06 | 1.7453e-16 | 8.4831e-06
4 | 1.998e-16 | -2.6986e-08 | 1.998e-16 | -2.6986e-08 | -2.6986e-08 | -4.6695e-16 | -8.0775e-16 | -4.6695e-16 | -8.0775e-16 | -4.6695e-16 | -8.0775e-16 | -2.6714e-16 | -2.6986e-08 | -2.6714e-16 | -2.6986e-08 | -2.6714e-16 | -2.6986e-08 | 1.0696e-07 | 3.698e-15 | 1.0696e-07 | 3.698e-15 | 1.0696e-07 | 3.698e-15 | 1.0696e-07 | 1.0696e-07 | 1.0696e-07 | 4.7719e-23 | 1.6263e-30 | 4.7719e-23 | 1.0696e-05 | 1.0696e-05 | 1.0696e-05 | 1.998e-16 | 1.0696e-05
5 | -6.119e-15 | -7.3285e-08 | -6.119e-15 | -7.3285e-08 | -7.3285e-08 | 4.9806e-15 | 5.0381e-08 | 4.9806e-15 | 5.0381e-08 | 4.9806e-15 | 5.0381e-08 | -1.1383e-15 | -2.2904e-08 | -1.1383e-15 | -2.2904e-08 | -1.1383e-15 | -2.2904e-08 | 2.9047e-07 | 1.9969e-07 | 2.9047e-07 | 1.9969e-07 | 2.9047e-07 | 1.9969e-07 | 2.9047e-07 | 2.9047e-07 | 2.9047e-07 | 1.4974e-22 | 8.4745e-23 | 1.4974e-22 | 2.9047e-05 | 2.9047e-05 | 2.9047e-05 | -6.119e-15 | 2.9047e-05
6 | 1.6917e-12 | -4.4593e-06 | 1.6917e-12 | -4.4593e-06 | -4.4593e-06 | 1.2003e-12 | 4.3747e-06 | 1.2003e-12 | 4.3747e-06 | 1.2003e-12 | 4.3747e-06 | 2.8921e-12 | -8.4612e-08 | 2.8921e-12 | -8.4612e-08 | 2.8921e-12 | -8.4612e-08 | 1.7674e-05 | 1.7339e-05 | 1.7674e-05 | 1.7339e-05 | 1.7674e-05 | 1.7339e-05 | 1.7674e-05 | 1.7674e-05 | 1.7674e-05 | 6.7763e-21 | 6.829e-21 | 6.829e-21 | 0.0017674 | 0.0017674 | 0.0017674 | 1.6917e-12 | 0.0017674
7 | -1.4014e-16 | -2.4608e-08 | -1.4014e-16 | -2.4608e-08 | -2.4608e-08 | 0 | 0 | 0 | 0 | 0 | 0 | -1.4014e-16 | -2.4608e-08 | -1.4014e-16 | -2.4608e-08 | -1.4014e-16 | -2.4608e-08 | 9.7534e-08 | 0 | 9.7534e-08 | 0 | 9.7534e-08 | 0 | 9.7534e-08 | 9.7534e-08 | 9.7534e-08 | 4.2372e-23 | 0 | 4.2372e-23 | 9.7534e-06 | 9.7534e-06 | 9.7534e-06 | -1.4014e-16 | 9.7534e-06
8 | 2.8962e-15 | -2.5774e-08 | 2.8962e-15 | -2.5774e-08 | -2.5774e-08 | -2.8902e-15 | 5.9309e-16 | -2.8902e-15 | 5.9309e-16 | -2.8902e-15 | 5.9309e-16 | 6.0213e-18 | -2.5774e-08 | 6.0213e-18 | -2.5774e-08 | 6.0213e-18 | -2.5774e-08 | 1.0215e-07 | 1.1694e-14 | 1.0215e-07 | 1.1694e-14 | 1.0215e-07 | 1.1694e-14 | 1.0215e-07 | 1.0215e-07 | 1.0215e-07 | 4.8176e-23 | 4.3387e-30 | 4.8176e-23 | 1.0215e-05 | 1.0215e-05 | 1.0215e-05 | 2.8962e-15 | 1.0215e-05
9 | 4.5841e-15 | -6.5319e-08 | 4.5841e-15 | -6.5319e-08 | -6.5319e-08 | -4.5694e-15 | 3.2289e-08 | -4.5694e-15 | 3.2289e-08 | -4.5694e-15 | 3.2289e-08 | 1.4726e-17 | -3.303e-08 | 1.4726e-17 | -3.303e-08 | 1.4726e-17 | -3.303e-08 | 2.5889e-07 | 1.2798e-07 | 2.5889e-07 | 1.2798e-07 | 2.5889e-07 | 1.2798e-07 | 2.5889e-07 | 2.5889e-07 | 2.5889e-07 | 1.3035e-22 | 5.9188e-23 | 1.3035e-22 | 2.5889e-05 | 2.5889e-05 | 2.5889e-05 | 4.5841e-15 | 2.5889e-05
10 | 1.0451e-12 | -4.3093e-06 | 1.0451e-12 | -4.3093e-06 | -4.3093e-06 | 6.7323e-13 | 4.2558e-06 | 6.7323e-13 | 4.2558e-06 | 6.7323e-13 | 4.2558e-06 | 1.7183e-12 | -5.3499e-08 | 1.7183e-12 | -5.3499e-08 | 1.7183e-12 | -5.3499e-08 | 1.708e-05 | 1.6868e-05 | 1.708e-05 | 1.6868e-05 | 1.708e-05 | 1.6868e-05 | 1.708e-05 | 1.708e-05 | 1.708e-05 | 6.7763e-21 | 6.7763e-21 | 6.7763e-21 | 0.001708 | 0.001708 | 0.001708 | 1.0451e-12 | 0.001708
11 | 6.1552e-16 | -1.6145e-08 | 6.1552e-16 | -1.6145e-08 | -1.6145e-08 | 6.8161e-16 | -2.5494e-15 | 6.8161e-16 | -2.5494e-15 | 6.8161e-16 | -2.5494e-15 | 1.2971e-15 | -1.6145e-08 | 1.2971e-15 | -1.6145e-08 | 1.2971e-15 | -1.6145e-08 | 6.399e-08 | 1.046e-14 | 6.399e-08 | 1.046e-14 | 6.399e-08 | 1.046e-14 | 6.399e-08 | 6.399e-08 | 6.399e-08 | 2.9594e-23 | 4.4625e-30 | 2.9594e-23 | 6.399e-06 | 6.399e-06 | 6.399e-06 | 6.1552e-16 | 6.399e-06
12 | 6.1552e-16 | -1.6145e-08 | 6.1552e-16 | -1.6145e-08 | -1.6145e-08 | 6.8161e-16 | -2.5494e-15 | 6.8161e-16 | -2.5494e-15 | 6.8161e-16 | -2.5494e-15 | 1.2971e-15 | -1.6145e-08 | 1.2971e-15 | -1.6145e-08 | 1.2971e-15 | -1.6145e-08 | 6.399e-08 | 1.046e-14 | 6.399e-08 | 1.046e-14 | 6.399e-08 | 1.046e-14 | 6.399e-08 | 6.399e-08 | 6.399e-08 | 2.9594e-23 | 4.4625e-30 | 2.9594e-23 | 6.399e-06 | 6.399e-06 | 6.399e-06 | 6.1552e-16 | 6.399e-06
13 | 5.6585e-13 | -3.7067e-06 | 5.6585e-13 | -3.7067e-06 | -3.7067e-06 | 2.7271e-13 | 3.6715e-06 | 2.7271e-13 | 3.6715e-06 | 2.7271e-13 | 3.6715e-06 | 8.3856e-13 | -3.5188e-08 | 8.3856e-13 | -3.5188e-08 | 8.3856e-13 | -3.5188e-08 | 1.4692e-05 | 1.4552e-05 | 1.4692e-05 | 1.4552e-05 | 1.4692e-05 | 1.4552e-05 | 1.4692e-05 | 1.4692e-05 | 1.4692e-05 | 6.829e-21 | 5.4237e-21 | 6.829e-21 | 0.0014692 | 0.0014692 | 0.0014692 | 5.6585e-13 | 0.0014692
14 | -9.5812e-15 | -5.4916e-07 | -9.5812e-15 | -5.4916e-07 | -5.4916e-07 | 1.5491e-14 | 4.9047e-07 | 1.5491e-14 | 4.9047e-07 | 1.5491e-14 | 4.9047e-07 | 5.9095e-15 | -5.8694e-08 | 5.9095e-15 | -5.8694e-08 | 5.9095e-15 | -5.8694e-08 | 2.1766e-06 | 1.944e-06 | 2.1766e-06 | 1.944e-06 | 2.1766e-06 | 1.944e-06 | 2.1766e-06 | 2.1766e-06 | 2.1766e-06 | 7.4115e-22 | 1.1979e-21 | 1.1979e-21 | 0.00021766 | 0.00021766 | 0.00021766 | -9.5812e-15 | 0.00021766
15 | 3.6803e-14 | -3.7863e-07 | 3.6803e-14 | -3.7863e-07 | -3.7863e-07 | -3.4702e-14 | 3.6194e-07 | -3.4702e-14 | 3.6194e-07 | -3.4702e-14 | 3.6194e-07 | 2.1017e-15 | -1.6689e-08 | 2.1017e-15 | -1.6689e-08 | 2.1017e-15 | -1.6689e-08 | 1.5007e-06 | 1.4346e-06 | 1.5007e-06 | 1.4346e-06 | 1.5007e-06 | 1.4346e-06 | 1.5007e-06 | 1.5007e-06 | 1.5007e-06 | 8.5362e-22 | 6.7796e-22 | 8.5362e-22 | 0.00015007 | 0.00015007 | 0.00015007 | 3.6803e-14 | 0.00015007
16 | 7.3565e-13 | -3.2929e-06 | 7.3565e-13 | -3.2929e-06 | -3.2929e-06 | 5.3539e-13 | 3.1801e-06 | 5.3539e-13 | 3.1801e-06 | 5.3539e-13 | 3.1801e-06 | 1.271e-12 | -1.1273e-07 | 1.271e-12 | -1.1273e-07 | 1.271e-12 | -1.1273e-07 | 1.3051e-05 | 1.2605e-05 | 1.3051e-05 | 1.2605e-05 | 1.3051e-05 | 1.2605e-05 | 1.3051e-05 | 1.3051e-05 | 1.3051e-05 | 5.3571e-21 | 6.829e-21 | 6.829e-21 | 0.0013051 | 0.0013051 | 0.0013051 | 7.3565e-13 | 0.0013051
17 | -9.6872e-15 | -3.0456e-07 | -9.6872e-15 | -3.0456e-07 | -3.0456e-07 | 1.5463e-14 | 2.4019e-07 | 1.5463e-14 | 2.4019e-07 | 1.5463e-14 | 2.4019e-07 | 5.7761e-15 | -6.4371e-08 | 5.7761e-15 | -6.4371e-08 | 5.7761e-15 | -6.4371e-08 | 1.2071e-06 | 9.5199e-07 | 1.2071e-06 | 9.5199e-07 | 1.2071e-06 | 9.5199e-07 | 1.2071e-06 | 1.2071e-06 | 1.2071e-06 | 5.7018e-22 | 4.2681e-22 | 5.7018e-22 | 0.00012071 | 0.00012071 | 0.00012071 | -9.6872e-15 | 0.00012071
18 | -1.3552e-15 | -5.7382e-08 | -1.3552e-15 | -5.7382e-08 | -5.7382e-08 | 1.6786e-15 | 1.0733e-16 | 1.6786e-15 | 1.0733e-16 | 1.6786e-15 | 1.0733e-16 | 3.2333e-16 | -5.7382e-08 | 3.2333e-16 | -5.7382e-08 | 3.2333e-16 | -5.7382e-08 | 2.2744e-07 | 6.6667e-15 | 2.2744e-07 | 6.6667e-15 | 2.2744e-07 | 6.6667e-15 | 2.2744e-07 | 2.2744e-07 | 2.2744e-07 | 9.5438e-23 | 2.8443e-30 | 9.5438e-23 | 2.2744e-05 | 2.2744e-05 | 2.2744e-05 | -1.3552e-15 | 2.2744e-05
19 | 2.0142e-15 | -9.1478e-08 | 2.0142e-15 | -9.1478e-08 | -9.1478e-08 | -7.4463e-16 | 4.6742e-08 | -7.4463e-16 | 4.6742e-08 | -7.4463e-16 | 4.6742e-08 | 1.2696e-15 | -4.4736e-08 | 1.2696e-15 | -4.4736e-08 | 1.2696e-15 | -4.4736e-08 | 3.6258e-07 | 1.8526e-07 | 3.6258e-07 | 1.8526e-07 | 3.6258e-07 | 1.8526e-07 | 3.6258e-07 | 3.6258e-07 | 3.6258e-07 | 1.6949e-22 | 8.3705e-23 | 1.6949e-22 | 3.6258e-05 | 3.6258e-05 | 3.6258e-05 | 2.0142e-15 | 3.6258e-05
20 | 9.0954e-15 | -1.4871e-07 | 9.0954e-15 | -1.4871e-07 | -1.4871e-07 | -9.5894e-15 | 8.3385e-08 | -9.5894e-15 | 8.3385e-08 | -9.5894e-15 | 8.3385e-08 | -4.9401e-16 | -6.5323e-08 | -4.9401e-16 | -6.5323e-08 | -4.9401e-16 | -6.5323e-08 | 5.8941e-07 | 3.305e-07 | 5.8941e-07 | 3.305e-07 | 5.8941e-07 | 3.305e-07 | 5.8941e-07 | 5.8941e-07 | 5.8941e-07 | 2.3675e-22 | 1.1838e-22 | 2.3675e-22 | 5.8941e-05 | 5.8941e-05 | 5.8941e-05 | 9.0954e-15 | 5.8941e-05
21 | -2.0655e-15 | -8.3385e-08 | -2.0655e-15 | -8.3385e-08 | -8.3385e-08 | 3.6341e-15 | 4.1762e-08 | 3.6341e-15 | 4.1762e-08 | 3.6341e-15 | 4.1762e-08 | 1.5686e-15 | -4.1623e-08 | 1.5686e-15 | -4.1623e-08 | 1.5686e-15 | -4.1623e-08 | 3.305e-07 | 1.6553e-07 | 3.305e-07 | 1.6553e-07 | 3.305e-07 | 1.6553e-07 | 3.305e-07 | 3.305e-07 | 3.305e-07 | 1.6949e-22 | 8.4745e-23 | 1.6949e-22 | 3.305e-05 | 3.305e-05 | 3.305e-05 | -2.0655e-15 | 3.305e-05
22 | 7.5318e-16 | -2.7535e-08 | 7.5318e-16 | -2.7535e-08 | -2.7535e-08 | -4.6695e-16 | -8.0775e-16 | -4.6695e-16 | -8.0775e-16 | -4.6695e-16 | -8.0775e-16 | 2.8623e-16 | -2.7535e-08 | 2.8623e-16 | -2.7535e-08 | 2.8623e-16 | -2.7535e-08 | 1.0914e-07 | 3.698e-15 | 1.0914e-07 | 3.698e-15 | 1.0914e-07 | 3.698e-15 | 1.0914e-07 | 1.0914e-07 | 1.0914e-07 | 5.1684e-23 | 1.6263e-30 | 5.1684e-23 | 1.0914e-05 | 1.0914e-05 | 1.0914e-05 | 7.5318e-16 | 1.0914e-05
23 | -3.3026e-15 | -1.9207e-08 | -3.3026e-15 | -1.9207e-08 | -1.9207e-08 | 2.0824e-15 | -1.2614e-16 | 2.0824e-15 | -1.2614e-16 | 2.0824e-15 | -1.2614e-16 | -1.2202e-15 | -1.9207e-08 | -1.2202e-15 | -1.9207e-08 | -1.2202e-15 | -1.9207e-08 | 7.6126e-08 | 8.269e-15 | 7.6126e-08 | 8.269e-15 | 7.6126e-08 | 8.269e-15 | 7.6126e-08 | 7.6126e-08 | 7.6126e-08 | 3.5636e-23 | 4.1929e-30 | 3.5636e-23 | 7.6126e-06 | 7.6126e-06 | 7.6126e-06 | -3.3026e-15 | 7.6126e-06
24 | -1.3457e-15 | -2.8464e-08 | -1.3457e-15 | -2.8464e-08 | -2.8464e-08 | 1.2747e-15 | 3.408e-16 | 1.2747e-15 | 3.408e-16 | 1.2747e-15 | 3.408e-16 | -7.105e-17 | -2.8464e-08 | -7.105e-17 | -2.8464e-08 | -7.105e-17 | -2.8464e-08 | 1.1282e-07 | 5.2298e-15 | 1.1282e-07 | 5.2298e-15 | 1.1282e-07 | 5.2298e-15 | 1.1282e-07 | 1.1282e-07 | 1.1282e-07 | 4.7719e-23 | 2.2312e-30 | 4.7719e-23 | 1.1282e-05 | 1.1282e-05 | 1.1282e-05 | -1.3457e-15 | 1.1282e-05
25 | -3.9039e-15 | -1.3298e-08 | -3.9039e-15 | -1.3298e-08 | -1.3298e-08 | 4.8465e-15 | -2.8017e-15 | 4.8465e-15 | -2.8017e-15 | 4.8465e-15 | -2.8017e-15 | 9.4261e-16 | -1.3298e-08 | 9.4261e-16 | -1.3298e-08 | 9.4261e-16 | -1.3298e-08 | 5.2706e-08 | 2.2188e-14 | 5.2706e-08 | 2.2188e-14 | 5.2706e-08 | 2.2188e-14 | 5.2706e-08 | 5.2706e-08 | 5.2706e-08 | 2.8075e-23 | 9.9784e-30 | 2.8075e-23 | 5.2706e-06 | 5.2706e-06 | 5.2706e-06 | -3.9039e-15 | 5.2706e-06
26 | 6.0411e-15 | -4.1633e-07 | 6.0411e-15 | -4.1633e-07 | -4.1633e-07 | -3.3646e-15 | 3.6713e-07 | -3.3646e-15 | 3.6713e-07 | -3.3646e-15 | 3.6713e-07 | 2.6765e-15 | -4.9195e-08 | 2.6765e-15 | -4.9195e-08 | 2.6765e-15 | -4.9195e-08 | 1.6501e-06 | 1.4551e-06 | 1.6501e-06 | 1.4551e-06 | 1.6501e-06 | 1.4551e-06 | 1.6501e-06 | 1.6501e-06 | 1.6501e-06 | 7.7081e-22 | 6.6964e-22 | 7.7081e-22 | 0.00016501 | 0.00016501 | 0.00016501 | 6.0411e-15 | 0.00016501
27 | 5.419e-16 | -7.4141e-08 | 5.419e-16 | -7.4141e-08 | -7.4141e-08 | -1.704e-16 | 6.3735e-16 | -1.704e-16 | 6.3735e-16 | -1.704e-16 | 6.3735e-16 | 3.715e-16 | -7.4141e-08 | 3.715e-16 | -7.4141e-08 | 3.715e-16 | -7.4141e-08 | 2.9386e-07 | 2.6149e-15 | 2.9386e-07 | 2.6149e-15 | 2.9386e-07 | 2.6149e-15 | 2.9386e-07 | 2.9386e-07 | 2.9386e-07 | 1.4254e-22 | 9.8608e-31 | 1.4254e-22 | 2.9386e-05 | 2.9386e-05 | 2.9386e-05 | 5.419e-16 | 2.9386e-05
28 | -1.2695e-15 | -1.1039e-07 | -1.2695e-15 | -1.1039e-07 | -1.1039e-07 | 3.102e-15 | 6.06e-08 | 3.102e-15 | 6.06e-08 | 3.102e-15 | 6.06e-08 | 1.8325e-15 | -4.9787e-08 | 1.8325e-15 | -4.9787e-08 | 1.8325e-15 | -4.9787e-08 | 4.3753e-07 | 2.4019e-07 | 4.3753e-07 | 2.4019e-07 | 4.3753e-07 | 2.4019e-07 | 4.3753e-07 | 4.3753e-07 | 4.3753e-07 | 2.1341e-22 | 1.2486e-22 | 2.1341e-22 | 4.3753e-05 | 4.3753e-05 | 4.3753e-05 | -1.2695e-15 | 4.3753e-05
29 | -3.5733e-16 | -2.5675e-07 | -3.5733e-16 | -2.5675e-07 | -2.5675e-07 | 1.7425e-15 | 2.0021e-07 | 1.7425e-15 | 2.0021e-07 | 1.7425e-15 | 2.0021e-07 | 1.3851e-15 | -5.6538e-08 | 1.3851e-15 | -5.6538e-08 | 1.3851e-15 | -5.6538e-08 | 1.0176e-06 | 7.9353e-07 | 1.0176e-06 | 7.9353e-07 | 1.0176e-06 | 7.9353e-07 | 1.0176e-06 | 1.0176e-06 | 1.0176e-06 | 4.2352e-22 | 3.3482e-22 | 4.2352e-22 | 0.00010176 | 0.00010176 | 0.00010176 | -3.5733e-16 | 0.00010176
30 | 1.2977e-15 | -2.7651e-08 | 1.2977e-15 | -2.7651e-08 | -2.7651e-08 | -1.6155e-15 | 9.3389e-16 | -1.6155e-15 | 9.3389e-16 | -1.6155e-15 | 9.3389e-16 | -3.1782e-16 | -2.7651e-08 | -3.1782e-16 | -2.7651e-08 | -3.1782e-16 | -2.7651e-08 | 1.096e-07 | 7.396e-15 | 1.096e-07 | 7.396e-15 | 1.096e-07 | 7.396e-15 | 1.096e-07 | 1.096e-07 | 1.096e-07 | 4.7719e-23 | 3.1554e-30 | 4.7719e-23 | 1.096e-05 | 1.096e-05 | 1.096e-05 | 1.2977e-15 | 1.096e-05
31 | -1.7166e-16 | -3.2949e-08 | -1.7166e-16 | -3.2949e-08 | -3.2949e-08 | -2.3347e-16 | -4.0387e-16 | -2.3347e-16 | -4.0387e-16 | -2.3347e-16 | -4.0387e-16 | -4.0514e-16 | -3.2949e-08 | -4.0514e-16 | -3.2949e-08 | -4.0514e-16 | -3.2949e-08 | 1.3059e-07 | 1.849e-15 | 1.3059e-07 | 1.849e-15 | 1.3059e-07 | 1.849e-15 | 1.3059e-07 | 1.3059e-07 | 1.3059e-07 | 5.9188e-23 | 7.8886e-31 | 5.9188e-23 | 1.3059e-05 | 1.3059e-05 | 1.3059e-05 | -1.7166e-16 | 1.3059e-05
32 | 1.8721e-15 | -7.3829e-08 | 1.8721e-15 | -7.3829e-08 | -7.3829e-08 | -1.6786e-15 | -1.0733e-16 | -1.6786e-15 | -1.0733e-16 | -1.6786e-15 | -1.0733e-16 | 1.935e-16 | -7.3829e-08 | 1.935e-16 | -7.3829e-08 | 1.935e-16 | -7.3829e-08 | 2.9262e-07 | 6.6667e-15 | 2.9262e-07 | 6.6667e-15 | 2.9262e-07 | 6.6667e-15 | 2.9262e-07 | 2.9262e-07 | 2.9262e-07 | 1.1838e-22 | 3.18e-30 | 1.1838e-22 | 2.9262e-05 | 2.9262e-05 | 2.9262e-05 | 1.8721e-15 | 2.9262e-05
33 | 1.7639e-14 | -1.2638e-07 | 1.7639e-14 | -1.2638e-07 | -1.2638e-07 | -1.371e-14 | 9.6896e-08 | -1.371e-14 | 9.6896e-08 | -1.371e-14 | 9.6896e-08 | 3.929e-15 | -2.9482e-08 | 3.929e-15 | -2.9482e-08 | 3.929e-15 | -2.9482e-08 | 5.0091e-07 | 3.8405e-07 | 5.0091e-07 | 3.8405e-07 | 5.0091e-07 | 3.8405e-07 | 5.0091e-07 | 5.0091e-07 | 5.0091e-07 | 2.9947e-22 | 2.1341e-22 | 2.9947e-22 | 5.0091e-05 | 5.0091e-05 | 5.0091e-05 | 1.7639e-14 | 5.0091e-05
34 | 2.9196e-15 | -9.6896e-08 | 2.9196e-15 | -9.6896e-08 | -9.6896e-08 | -1.6935e-15 | 4.2413e-08 | -1.6935e-15 | 4.2413e-08 | -1.6935e-15 | 4.2413e-08 | 1.2261e-15 | -5.4483e-08 | 1.2261e-15 | -5.4483e-08 | 1.2261e-15 | -5.4483e-08 | 3.8405e-07 | 1.6811e-07 | 3.8405e-07 | 1.6811e-07 | 3.8405e-07 | 1.6811e-07 | 3.8405e-07 | 3.8405e-07 | 3.8405e-07 | 1.9088e-22 | 4.7719e-23 | 1.9088e-22 | 3.8405e-05 | 3.8405e-05 | 3.8405e-05 | 2.9196e-15 | 3.8405e-05
35 | -2.5198e-15 | -2.1207e-08 | -2.5198e-15 | -2.1207e-08 | -2.1207e-08 | 3.0163e-15 | 1.4894e-15 | 3.0163e-15 | 1.4894e-15 | 3.0163e-15 | 1.4894e-15 | 4.9652e-16 | -2.1207e-08 | 4.9652e-16 | -2.1207e-08 | 4.9652e-16 | -2.1207e-08 | 8.4053e-08 | 1.3333e-14 | 8.4053e-08 | 1.3333e-14 | 8.4053e-08 | 1.3333e-14 | 8.4053e-08 | 8.4053e-08 | 8.4053e-08 | 2.386e-23 | 3.9443e-30 | 2.386e-23 | 8.4053e-06 | 8.4053e-06 | 8.4053e-06 | -2.5198e-15 | 8.4053e-06
36 | -2.5198e-15 | -2.1207e-08 | -2.5198e-15 | -2.1207e-08 | -2.1207e-08 | 3.0163e-15 | 1.4894e-15 | 3.0163e-15 | 1.4894e-15 | 3.0163e-15 | 1.4894e-15 | 4.9652e-16 | -2.1207e-08 | 4.9652e-16 | -2.1207e-08 | 4.9652e-16 | -2.1207e-08 | 8.4053e-08 | 1.3333e-14 | 8.4053e-08 | 1.3333e-14 | 8.4053e-08 | 1.3333e-14 | 8.4053e-08 | 8.4053e-08 | 8.4053e-08 | 2.386e-23 | 3.9443e-30 | 2.386e-23 | 8.4053e-06 | 8.4053e-06 | 8.4053e-06 | -2.5198e-15 | 8.4053e-06
37 | 1.2756e-13 | -3.122e-06 | 1.2756e-13 | -3.122e-06 | -3.122e-06 | 4.4335e-14 | 3.1058e-06 | 4.4335e-14 | 3.1058e-06 | 4.4335e-14 | 3.1058e-06 | 1.7189e-13 | -1.6277e-08 | 1.7189e-13 | -1.6277e-08 | 1.7189e-13 | -1.6277e-08 | 1.2374e-05 | 1.231e-05 | 1.2374e-05 | 1.231e-05 | 1.2374e-05 | 1.231e-05 | 1.2374e-05 | 1.2374e-05 | 1.2374e-05 | 5.3571e-21 | 5.4237e-21 | 5.4237e-21 | 0.0012374 | 0.0012374 | 0.0012374 | 1.2756e-13 | 0.0012374
38 | 4.5025e-17 | -5.8088e-08 | 4.5025e-17 | -5.8088e-08 | -5.8088e-08 | 4.6695e-16 | 8.0775e-16 | 4.6695e-16 | 8.0775e-16 | 4.6695e-16 | 8.0775e-16 | 5.1197e-16 | -5.8088e-08 | 5.1197e-16 | -5.8088e-08 | 5.1197e-16 | -5.8088e-08 | 2.3024e-07 | 3.698e-15 | 2.3024e-07 | 3.698e-15 | 2.3024e-07 | 3.698e-15 | 2.3024e-07 | 2.3024e-07 | 2.3024e-07 | 1.067e-22 | 1.5777e-30 | 1.067e-22 | 2.3024e-05 | 2.3024e-05 | 2.3024e-05 | 4.5025e-17 | 2.3024e-05
39 | 1.422e-13 | -3.0459e-06 | 1.422e-13 | -3.0459e-06 | -3.0459e-06 | 5.7774e-14 | 3.0259e-06 | 5.7774e-14 | 3.0259e-06 | 5.7774e-14 | 3.0259e-06 | 1.9997e-13 | -1.9963e-08 | 1.9997e-13 | -1.9963e-08 | 1.9997e-13 | -1.9963e-08 | 1.2073e-05 | 1.1993e-05 | 1.2073e-05 | 1.1993e-05 | 1.2073e-05 | 1.1993e-05 | 1.2073e-05 | 1.2073e-05 | 1.2073e-05 | 6.108e-21 | 5.3571e-21 | 6.108e-21 | 0.0012073 | 0.0012073 | 0.0012073 | 1.422e-13 | 0.0012073
40 | 1.1716e-15 | -5.9865e-08 | 1.1716e-15 | -5.9865e-08 | -5.9865e-08 | -8.0775e-16 | 4.6695e-16 | -8.0775e-16 | 4.6695e-16 | -8.0775e-16 | 4.6695e-16 | 3.6383e-16 | -5.9865e-08 | 3.6383e-16 | -5.9865e-08 | 3.6383e-16 | -5.9865e-08 | 2.3728e-07 | 3.698e-15 | 2.3728e-07 | 3.698e-15 | 2.3728e-07 | 3.698e-15 | 2.3728e-07 | 2.3728e-07 | 2.3728e-07 | 1.2202e-22 | 1.6263e-30 | 1.2202e-22 | 2.3728e-05 | 2.3728e-05 | 2.3728e-05 | 1.1716e-15 | 2.3728e-05
41 | 5.6106e-14 | -1.1688e-06 | 5.6106e-14 | -1.1688e-06 | -1.1688e-06 | 2.5913e-14 | 1.1359e-06 | 2.5913e-14 | 1.1359e-06 | 2.5913e-14 | 1.1359e-06 | 8.2018e-14 | -3.2917e-08 | 8.2018e-14 | -3.2917e-08 | 8.2018e-14 | -3.2917e-08 | 4.6327e-06 | 4.5022e-06 | 4.6327e-06 | 4.5022e-06 | 4.6327e-06 | 4.5022e-06 | 4.6327e-06 | 4.6327e-06 | 4.6327e-06 | 1.894e-21 | 2.3958e-21 | 2.3958e-21 | 0.00046327 | 0.00046327 | 0.00046327 | 5.6106e-14 | 0.00046327
42 | 7.1974e-14 | -1.8571e-06 | 7.1974e-14 | -1.8571e-06 | -1.8571e-06 | 3.8019e-14 | 1.8279e-06 | 3.8019e-14 | 1.8279e-06 | 3.8019e-14 | 1.8279e-06 | 1.0999e-13 | -2.9204e-08 | 1.0999e-13 | -2.9204e-08 | 1.0999e-13 | -2.9204e-08 | 7.3607e-06 | 7.245e-06 | 7.3607e-06 | 7.245e-06 | 7.3607e-06 | 7.245e-06 | 7.3607e-06 | 7.3607e-06 | 7.3607e-06 | 2.6786e-21 | 3.0832e-21 | 3.0832e-21 | 0.00073607 | 0.00073607 | 0.00073607 | 7.1974e-14 | 0.00073607
43 | 6.6128e-14 | -1.0502e-06 | 6.6128e-14 | -1.0502e-06 | -1.0502e-06 | 1.6486e-14 | 1.0075e-06 | 1.6486e-14 | 1.0075e-06 | 1.6486e-14 | 1.0075e-06 | 8.2614e-14 | -4.2713e-08 | 8.2614e-14 | -4.2713e-08 | 8.2614e-14 | -4.2713e-08 | 4.1626e-06 | 3.9933e-06 | 4.1626e-06 | 3.9933e-06 | 4.1626e-06 | 3.9933e-06 | 4.1626e-06 | 4.1626e-06 | 4.1626e-06 | 2.0856e-21 | 1.7072e-21 | 2.0856e-21 | 0.00041626 | 0.00041626 | 0.00041626 | 6.6128e-14 | 0.00041626
44 | 1.8894e-15 | -8.567e-08 | 1.8894e-15 | -8.567e-08 | -8.567e-08 | -1.1013e-15 | 5.4879e-08 | -1.1013e-15 | 5.4879e-08 | -1.1013e-15 | 5.4879e-08 | 7.8807e-16 | -3.0791e-08 | 7.8807e-16 | -3.0791e-08 | 7.8807e-16 | -3.0791e-08 | 3.3956e-07 | 2.1751e-07 | 3.3956e-07 | 2.1751e-07 | 3.3956e-07 | 2.1751e-07 | 3.3956e-07 | 3.3956e-07 | 3.3956e-07 | 1.1838e-22 | 7.1272e-23 | 1.1838e-22 | 3.3956e-05 | 3.3956e-05 | 3.3956e-05 | 1.8894e-15 | 3.3956e-05
45 | -1.4776e-15 | -2.0787e-08 | -1.4776e-15 | -2.0787e-08 | -2.0787e-08 | 2.2971e-15 | -3.4833e-15 | 2.2971e-15 | -3.4833e-15 | 2.2971e-15 | -3.4833e-15 | 8.1947e-16 | -2.0787e-08 | 8.1947e-16 | -2.0787e-08 | 8.1947e-16 | -2.0787e-08 | 8.239e-08 | 1.6538e-14 | 8.239e-08 | 1.6538e-14 | 8.239e-08 | 1.6538e-14 | 8.239e-08 | 8.239e-08 | 8.239e-08 | 3.3087e-23 | 7.8886e-30 | 3.3087e-23 | 8.239e-06 | 8.239e-06 | 8.239e-06 | -1.4776e-15 | 8.239e-06
46 | -1.8006e-15 | -3.4092e-08 | -1.8006e-15 | -3.4092e-08 | -3.4092e-08 | 2.4232e-15 | -1.4008e-15 | 2.4232e-15 | -1.4008e-15 | 2.4232e-15 | -1.4008e-15 | 6.2261e-16 | -3.4092e-08 | 6.2261e-16 | -3.4092e-08 | 6.2261e-16 | -3.4092e-08 | 1.3512e-07 | 1.1094e-14 | 1.3512e-07 | 1.1094e-14 | 1.3512e-07 | 1.1094e-14 | 1.3512e-07 | 1.3512e-07 | 1.3512e-07 | 5.3352e-23 | 4.7332e-30 | 5.3352e-23 | 1.3512e-05 | 1.3512e-05 | 1.3512e-05 | -1.8006e-15 | 1.3512e-05
47 | 2.674e-14 | -9.5652e-07 | 2.674e-14 | -9.5652e-07 | -9.5652e-07 | 1.664e-14 | 9.2984e-07 | 1.664e-14 | 9.2984e-07 | 1.664e-14 | 9.2984e-07 | 4.3381e-14 | -2.6689e-08 | 4.3381e-14 | -2.6689e-08 | 4.3381e-14 | -2.6689e-08 | 3.7912e-06 | 3.6854e-06 | 3.7912e-06 | 3.6854e-06 | 3.7912e-06 | 3.6854e-06 | 3.7912e-06 | 3.7912e-06 | 3.7912e-06 | 1.527e-21 | 1.7072e-21 | 1.7072e-21 | 0.00037912 | 0.00037912 | 0.00037912 | 2.674e-14 | 0.00037912
48 | -1.5209e-15 | -5.0996e-08 | -1.5209e-15 | -5.0996e-08 | -5.0996e-08 | 1.6786e-15 | 1.0733e-16 | 1.6786e-15 | 1.0733e-16 | 1.6786e-15 | 1.0733e-16 | 1.5772e-16 | -5.0996e-08 | 1.5772e-16 | -5.0996e-08 | 1.5772e-16 | -5.0996e-08 | 2.0213e-07 | 6.6667e-15 | 2.0213e-07 | 6.6667e-15 | 2.0213e-07 | 6.6667e-15 | 2.0213e-07 | 2.0213e-07 | 2.0213e-07 | 8.3705e-23 | 2.8443e-30 | 8.3705e-23 | 2.0213e-05 | 2.0213e-05 | 2.0213e-05 | -1.5209e-15 | 2.0213e-05
49 | -9.0832e-17 | -6.3134e-08 | -9.0832e-17 | -6.3134e-08 | -6.3134e-08 | 4.6695e-16 | 8.0775e-16 | 4.6695e-16 | 8.0775e-16 | 4.6695e-16 | 8.0775e-16 | 3.7612e-16 | -6.3134e-08 | 3.7612e-16 | -6.3134e-08 | 3.7612e-16 | -6.3134e-08 | 2.5024e-07 | 3.698e-15 | 2.5024e-07 | 3.698e-15 | 2.5024e-07 | 3.698e-15 | 2.5024e-07 | 2.5024e-07 | 2.5024e-07 | 1.4069e-22 | 1.5777e-30 | 1.4069e-22 | 2.5024e-05 | 2.5024e-05 | 2.5024e-05 | -9.0832e-17 | 2.5024e-05
50 | 9.747e-14 | -8.667e-07 | 9.747e-14 | -8.667e-07 | -8.667e-07 | 7.617e-14 | 7.1606e-07 | 7.617e-14 | 7.1606e-07 | 7.617e-14 | 7.1606e-07 | 1.7364e-13 | -1.5064e-07 | 1.7364e-13 | -1.5064e-07 | 1.7364e-13 | -1.5064e-07 | 3.4352e-06 | 2.8381e-06 | 3.4352e-06 | 2.8381e-06 | 3.4352e-06 | 2.8381e-06 | 3.4352e-06 | 3.4352e-06 | 3.4352e-06 | 1.3393e-21 | 1.1404e-21 | 1.3393e-21 | 0.00034352 | 0.00034352 | 0.00034352 | 9.747e-14 | 0.00034352
51 | 6.2313e-14 | -1.743e-06 | 6.2313e-14 | -1.743e-06 | -1.743e-06 | 3.0375e-14 | 1.7135e-06 | 3.0375e-14 | 1.7135e-06 | 3.0375e-14 | 1.7135e-06 | 9.2688e-14 | -2.9481e-08 | 9.2688e-14 | -2.9481e-08 | 9.2688e-14 | -2.9481e-08 | 6.9084e-06 | 6.7915e-06 | 6.9084e-06 | 6.7915e-06 | 6.9084e-06 | 6.7915e-06 | 6.9084e-06 | 6.9084e-06 | 6.9084e-06 | 3.054e-21 | 3.054e-21 | 3.054e-21 | 0.00069084 | 0.00069084 | 0.00069084 | 6.2313e-14 | 0.00069084
52 | 8.6114e-16 | -8.4929e-08 | 8.6114e-16 | -8.4929e-08 | -8.4929e-08 | -4.0387e-16 | 2.3347e-16 | -4.0387e-16 | 2.3347e-16 | -4.0387e-16 | 2.3347e-16 | 4.5727e-16 | -8.4929e-08 | 4.5727e-16 | -8.4929e-08 | 4.5727e-16 | -8.4929e-08 | 3.3662e-07 | 1.849e-15 | 3.3662e-07 | 1.849e-15 | 3.3662e-07 | 1.849e-15 | 3.3662e-07 | 3.3662e-07 | 3.3662e-07 | 1.1838e-22 | 7.8886e-31 | 1.1838e-22 | 3.3662e-05 | 3.3662e-05 | 3.3662e-05 | 8.6114e-16 | 3.3662e-05
53 | 1.3412e-13 | -1.6092e-06 | 1.3412e-13 | -1.6092e-06 | -1.6092e-06 | 1.4098e-13 | 1.504e-06 | 1.4098e-13 | 1.504e-06 | 1.4098e-13 | 1.504e-06 | 2.751e-13 | -1.0522e-07 | 2.751e-13 | -1.0522e-07 | 2.751e-13 | -1.0522e-07 | 6.3783e-06 | 5.9613e-06 | 6.3783e-06 | 5.9613e-06 | 6.3783e-06 | 5.9613e-06 | 6.3783e-06 | 6.3783e-06 | 6.3783e-06 | 3.054e-21 | 3.4145e-21 | 3.4145e-21 | 0.00063783 | 0.00063783 | 0.00063783 | 1.3412e-13 | 0.00063783
54 | -4.6047e-15 | -1.0425e-07 | -4.6047e-15 | -1.0425e-07 | -1.0425e-07 | 4.8469e-15 | 6.1531e-08 | 4.8469e-15 | 6.1531e-08 | 4.8469e-15 | 6.1531e-08 | 2.4222e-16 | -4.2718e-08 | 2.4222e-16 | -4.2718e-08 | 2.4222e-16 | -4.2718e-08 | 4.1319e-07 | 2.4388e-07 | 4.1319e-07 | 2.4388e-07 | 4.1319e-07 | 2.4388e-07 | 4.1319e-07 | 4.1319e-07 | 4.1319e-07 | 1.9088e-22 | 1.3035e-22 | 1.9088e-22 | 4.1319e-05 | 4.1319e-05 | 4.1319e-05 | -4.6047e-15 | 4.1319e-05
55 | -2.0971e-15 | -2.2332e-08 | -2.0971e-15 | -2.2332e-08 | -2.2332e-08 | 2.4232e-15 | -1.4008e-15 | 2.4232e-15 | -1.4008e-15 | 2.4232e-15 | -1.4008e-15 | 3.261e-16 | -2.2332e-08 | 3.261e-16 | -2.2332e-08 | 3.261e-16 | -2.2332e-08 | 8.8515e-08 | 1.1094e-14 | 8.8515e-08 | 1.1094e-14 | 8.8515e-08 | 1.1094e-14 | 8.8515e-08 | 8.8515e-08 | 8.8515e-08 | 4.7719e-23 | 4.7332e-30 | 4.7719e-23 | 8.8515e-06 | 8.8515e-06 | 8.8515e-06 | -2.0971e-15 | 8.8515e-06
56 | -6.673e-16 | -3.9198e-08 | -6.673e-16 | -3.9198e-08 | -3.9198e-08 | 1.2747e-15 | 3.408e-16 | 1.2747e-15 | 3.408e-16 | 1.2747e-15 | 3.408e-16 | 6.0739e-16 | -3.9198e-08 | 6.0739e-16 | -3.9198e-08 | 6.0739e-16 | -3.9198e-08 | 1.5536e-07 | 5.2298e-15 | 1.5536e-07 | 5.2298e-15 | 1.5536e-07 | 5.2298e-15 | 1.5536e-07 | 1.5536e-07 | 1.5536e-07 | 5.9188e-23 | 1.9722e-30 | 5.9188e-23 | 1.5536e-05 | 1.5536e-05 | 1.5536e-05 | -6.673e-16 | 1.5536e-05
57 | 1.66e-15 | -4.1884e-08 | 1.66e-15 | -4.1884e-08 | -4.1884e-08 | -1.849e-15 | 5.3002e-16 | -1.849e-15 | 5.3002e-16 | -1.849e-15 | 5.3002e-16 | -1.8899e-16 | -4.1884e-08 | -1.8899e-16 | -4.1884e-08 | -1.8899e-16 | -4.1884e-08 | 1.6601e-07 | 7.6236e-15 | 1.6601e-07 | 7.6236e-15 | 1.6601e-07 | 7.6236e-15 | 1.6601e-07 | 1.6601e-07 | 1.6601e-07 | 7.4868e-23 | 3.1554e-30 | 7.4868e-23 | 1.6601e-05 | 1.6601e-05 | 1.6601e-05 | 1.66e-15 | 1.6601e-05
58 | -1.6476e-15 | -1.4621e-06 | -1.6476e-15 | -1.4621e-06 | -1.4621e-06 | 2.8002e-14 | 1.4504e-06 | 2.8002e-14 | 1.4504e-06 | 2.8002e-14 | 1.4504e-06 | 2.6354e-14 | -1.1746e-08 | 2.6354e-14 | -1.1746e-08 | 2.6354e-14 | -1.1746e-08 | 5.7952e-06 | 5.7487e-06 | 5.7952e-06 | 5.7487e-06 | 5.7952e-06 | 5.7487e-06 | 5.7952e-06 | 5.7952e-06 | 5.7952e-06 | 2.7118e-21 | 2.6786e-21 | 2.7118e-21 | 0.00057952 | 0.00057952 | 0.00057952 | -1.6476e-15 | 0.00057952
59 | 2.4098e-14 | -6.4997e-07 | 2.4098e-14 | -6.4997e-07 | -6.4997e-07 | 1.4855e-14 | 5.9567e-07 | 1.4855e-14 | 5.9567e-07 | 1.4855e-14 | 5.9567e-07 | 3.8953e-14 | -5.4291e-08 | 3.8953e-14 | -5.4291e-08 | 3.8953e-14 | -5.4291e-08 | 2.5762e-06 | 2.361e-06 | 2.5762e-06 | 2.361e-06 | 2.5762e-06 | 2.361e-06 | 2.5762e-06 | 2.5762e-06 | 2.5762e-06 | 7.6351e-22 | 6.3527e-22 | 7.6351e-22 | 0.00025762 | 0.00025762 | 0.00025762 | 2.4098e-14 | 0.00025762
60 | -5.4765e-16 | -6.6099e-08 | -5.4765e-16 | -6.6099e-08 | -6.6099e-08 | 6.3735e-16 | 1.704e-16 | 6.3735e-16 | 1.704e-16 | 6.3735e-16 | 1.704e-16 | 8.9695e-17 | -6.6099e-08 | 8.9695e-17 | -6.6099e-08 | 8.9695e-17 | -6.6099e-08 | 2.6199e-07 | 2.6149e-15 | 2.6199e-07 | 2.6149e-15 | 2.6199e-07 | 2.6149e-15 | 2.6199e-07 | 2.6199e-07 | 2.6199e-07 | 1.1838e-22 | 9.8608e-31 | 1.1838e-22 | 2.6199e-05 | 2.6199e-05 | 2.6199e-05 | -5.4765e-16 | 2.6199e-05
61 | 2.0597e-16 | -9.0005e-08 | 2.0597e-16 | -9.0005e-08 | -9.0005e-08 | 9.2405e-16 | 4.8902e-08 | 9.2405e-16 | 4.8902e-08 | 9.2405e-16 | 4.8902e-08 | 1.13e-15 | -4.1103e-08 | 1.13e-15 | -4.1103e-08 | 1.13e-15 | -4.1103e-08 | 3.5674e-07 | 1.9382e-07 | 3.5674e-07 | 1.9382e-07 | 3.5674e-07 | 1.9382e-07 | 3.5674e-07 | 3.5674e-07 | 3.5674e-07 | 1.6741e-22 | 8.4745e-23 | 1.6741e-22 | 3.5674e-05 | 3.5674e-05 | 3.5674e-05 | 2.0597e-16 | 3.5674e-05
62 | 2.1779e-14 | -5.0567e-07 | 2.1779e-14 | -5.0567e-07 | -5.0567e-07 | 4.2583e-15 | 4.4144e-07 | 4.2583e-15 | 4.4144e-07 | 4.2583e-15 | 4.4144e-07 | 2.6037e-14 | -6.4227e-08 | 2.6037e-14 | -6.4227e-08 | 2.6037e-14 | -6.4227e-08 | 2.0042e-06 | 1.7497e-06 | 2.0042e-06 | 1.7497e-06 | 2.0042e-06 | 1.7497e-06 | 2.0042e-06 | 2.0042e-06 | 2.0042e-06 | 8.5362e-22 | 8.5362e-22 | 8.5362e-22 | 0.00020042 | 0.00020042 | 0.00020042 | 2.1779e-14 | 0.00020042
63 | -2.5973e-17 | -2.6712e-08 | -2.5973e-17 | -2.6712e-08 | -2.6712e-08 | 0 | 0 | 0 | 0 | 0 | 0 | -2.5973e-17 | -2.6712e-08 | -2.5973e-17 | -2.6712e-08 | -2.5973e-17 | -2.6712e-08 | 1.0587e-07 | 0 | 1.0587e-07 | 0 | 1.0587e-07 | 0 | 1.0587e-07 | 1.0587e-07 | 1.0587e-07 | 4.7719e-23 | 0 | 4.7719e-23 | 1.0587e-05 | 1.0587e-05 | 1.0587e-05 | -2.5973e-17 | 1.0587e-05
64 | -4.4995e-16 | -2.219e-08 | -4.4995e-16 | -2.219e-08 | -2.219e-08 | -3.408e-16 | 1.2747e-15 | -3.408e-16 | 1.2747e-15 | -3.408e-16 | 1.2747e-15 | -7.9075e-16 | -2.219e-08 | -7.9075e-16 | -2.219e-08 | -7.9075e-16 | -2.219e-08 | 8.7952e-08 | 5.2298e-15 | 8.7952e-08 | 5.2298e-15 | 8.7952e-08 | 5.2298e-15 | 8.7952e-08 | 8.7952e-08 | 8.7952e-08 | 4.1852e-23 | 2.2312e-30 | 4.1852e-23 | 8.7952e-06 | 8.7952e-06 | 8.7952e-06 | -4.4995e-16 | 8.7952e-06
65 | 2.9212e-15 | -9.4753e-08 | 2.9212e-15 | -9.4753e-08 | -9.4753e-08 | -2.2431e-15 | 5.2124e-08 | -2.2431e-15 | 5.2124e-08 | -2.2431e-15 | 5.2124e-08 | 6.7803e-16 | -4.2629e-08 | 6.7803e-16 | -4.2629e-08 | 6.7803e-16 | -4.2629e-08 | 3.7556e-07 | 2.066e-07 | 3.7556e-07 | 2.066e-07 | 3.7556e-07 | 2.066e-07 | 3.7556e-07 | 3.7556e-07 | 3.7556e-07 | 1.6949e-22 | 9.6351e-23 | 1.6949e-22 | 3.7556e-05 | 3.7556e-05 | 3.7556e-05 | 2.9212e-15 | 3.7556e-05
66 | 1.4131e-14 | -3.4669e-07 | 1.4131e-14 | -3.4669e-07 | -3.4669e-07 | -3.5577e-15 | 2.949e-07 | -3.5577e-15 | 2.949e-07 | -3.5577e-15 | 2.949e-07 | 1.0573e-14 | -5.1792e-08 | 1.0573e-14 | -5.1792e-08 | 1.0573e-14 | -5.1792e-08 | 1.3741e-06 | 1.1688e-06 | 1.3741e-06 | 1.1688e-06 | 1.3741e-06 | 1.1688e-06 | 1.3741e-06 | 1.3741e-06 | 1.3741e-06 | 5.9894e-22 | 3.8175e-22 | 5.9894e-22 | 0.00013741 | 0.00013741 | 0.00013741 | 1.4131e-14 | 0.00013741
67 | -4.8925e-16 | -2.6619e-08 | -4.8925e-16 | -2.6619e-08 | -2.6619e-08 | 0 | 0 | 0 | 0 | 0 | 0 | -4.8925e-16 | -2.6619e-08 | -4.8925e-16 | -2.6619e-08 | -4.8925e-16 | -2.6619e-08 | 1.055e-07 | 0 | 1.055e-07 | 0 | 1.055e-07 | 0 | 1.055e-07 | 1.055e-07 | 1.055e-07 | 5.3352e-23 | 0 | 5.3352e-23 | 1.055e-05 | 1.055e-05 | 1.055e-05 | -4.8925e-16 | 1.055e-05
68 | 5.2381e-16 | -2.5505e-08 | 5.2381e-16 | -2.5505e-08 | -2.5505e-08 | -4.6695e-16 | -8.0775e-16 | -4.6695e-16 | -8.0775e-16 | -4.6695e-16 | -8.0775e-16 | 5.6857e-17 | -2.5505e-08 | 5.6857e-17 | -2.5505e-08 | 5.6857e-17 | -2.5505e-08 | 1.0109e-07 | 3.698e-15 | 1.0109e-07 | 3.698e-15 | 1.0109e-07 | 3.698e-15 | 1.0109e-07 | 1.0109e-07 | 1.0109e-07 | 4.1852e-23 | 1.6263e-30 | 4.1852e-23 | 1.0109e-05 | 1.0109e-05 | 1.0109e-05 | 5.2381e-16 | 1.0109e-05
69 | 9.3456e-15 | -1.9457e-07 | 9.3456e-15 | -1.9457e-07 | -1.9457e-07 | -7.5e-15 | 1.6537e-07 | -7.5e-15 | 1.6537e-07 | -7.5e-15 | 1.6537e-07 | 1.8456e-15 | -2.9201e-08 | 1.8456e-15 | -2.9201e-08 | 1.8456e-15 | -2.9201e-08 | 7.7117e-07 | 6.5544e-07 | 7.7117e-07 | 6.5544e-07 | 7.7117e-07 | 6.5544e-07 | 7.7117e-07 | 7.7117e-07 | 7.7117e-07 | 3.3482e-22 | 1.9088e-22 | 3.3482e-22 | 7.7117e-05 | 7.7117e-05 | 7.7117e-05 | 9.3456e-15 | 7.7117e-05
70 | 2.0684e-15 | -1.0033e-07 | 2.0684e-15 | -1.0033e-07 | -1.0033e-07 | -4.9979e-16 | 4.5481e-08 | -4.9979e-16 | 4.5481e-08 | -4.9979e-16 | 4.5481e-08 | 1.5686e-15 | -5.4848e-08 | 1.5686e-15 | -5.4848e-08 | 1.5686e-15 | -5.4848e-08 | 3.9766e-07 | 1.8027e-07 | 3.9766e-07 | 1.8027e-07 | 3.9766e-07 | 1.8027e-07 | 3.9766e-07 | 3.9766e-07 | 3.9766e-07 | 1.6741e-22 | 7.1272e-23 | 1.6741e-22 | 3.9766e-05 | 3.9766e-05 | 3.9766e-05 | 2.0684e-15 | 3.9766e-05
71 | -2.2147e-16 | -2.1384e-08 | -2.2147e-16 | -2.1384e-08 | -2.1384e-08 | 0 | 0 | 0 | 0 | 0 | 0 | -2.2147e-16 | -2.1384e-08 | -2.2147e-16 | -2.1384e-08 | -2.2147e-16 | -2.1384e-08 | 8.4757e-08 | 0 | 8.4757e-08 | 0 | 8.4757e-08 | 0 | 8.4757e-08 | 8.4757e-08 | 8.4757e-08 | 4.2372e-23 | 0 | 4.2372e-23 | 8.4757e-06 | 8.4757e-06 | 8.4757e-06 | -2.2147e-16 | 8.4757e-06
72 | 1.4405e-15 | -2.4097e-08 | 1.4405e-15 | -2.4097e-08 | -2.4097e-08 | -9.339e-16 | -1.6155e-15 | -9.339e-16 | -1.6155e-15 | -9.339e-16 | -1.6155e-15 | 5.066e-16 | -2.4097e-08 | 5.066e-16 | -2.4097e-08 | 5.066e-16 | -2.4097e-08 | 9.551e-08 | 7.396e-15 | 9.551e-08 | 7.396e-15 | 9.551e-08 | 7.396e-15 | 9.551e-08 | 9.551e-08 | 9.551e-08 | 3.5636e-23 | 3.1554e-30 | 3.5636e-23 | 9.551e-06 | 9.551e-06 | 9.551e-06 | 1.4405e-15 | 9.551e-06
73 | -1.2528e-15 | -6.0201e-08 | -1.2528e-15 | -6.0201e-08 | -6.0201e-08 | 1.4451e-15 | -2.9655e-16 | 1.4451e-15 | -2.9655e-16 | 1.4451e-15 | -2.9655e-16 | 1.9225e-16 | -6.0201e-08 | 1.9225e-16 | -6.0201e-08 | 1.9225e-16 | -6.0201e-08 | 2.3861e-07 | 5.8471e-15 | 2.3861e-07 | 5.8471e-15 | 2.3861e-07 | 5.8471e-15 | 2.3861e-07 | 2.3861e-07 | 2.3861e-07 | 8.4745e-23 | 2.3083e-30 | 8.4745e-23 | 2.3861e-05 | 2.3861e-05 | 2.3861e-05 | -1.2528e-15 | 2.3861e-05
74 | -3.6722e-15 | -1.0516e-07 | -3.6722e-15 | -1.0516e-07 | -1.0516e-07 | 3.6433e-15 | 6.4199e-08 | 3.6433e-15 | 6.4199e-08 | 3.6433e-15 | 6.4199e-08 | -2.892e-17 | -4.0966e-08 | -2.892e-17 | -4.0966e-08 | -2.892e-17 | -4.0966e-08 | 4.1682e-07 | 2.5446e-07 | 4.1682e-07 | 2.5446e-07 | 4.1682e-07 | 2.5446e-07 | 4.1682e-07 | 4.1682e-07 | 4.1682e-07 | 1.6741e-22 | 1.067e-22 | 1.6741e-22 | 4.1682e-05 | 4.1682e-05 | 4.1682e-05 | -3.6722e-15 | 4.1682e-05
75 | 2.1023e-15 | -6.4199e-08 | 2.1023e-15 | -6.4199e-08 | -6.4199e-08 | -1.7953e-15 | -3.0926e-16 | -1.7953e-15 | -3.0926e-16 | -1.7953e-15 | -3.0926e-16 | 3.0698e-16 | -6.4199e-08 | 3.0698e-16 | -6.4199e-08 | 3.0698e-16 | -6.4199e-08 | 2.5446e-07 | 7.2206e-15 | 2.5446e-07 | 7.2206e-15 | 2.5446e-07 | 7.2206e-15 | 2.5446e-07 | 2.5446e-07 | 2.5446e-07 | 1.0588e-22 | 4.1929e-30 | 1.0588e-22 | 2.5446e-05 | 2.5446e-05 | 2.5446e-05 | 2.1023e-15 | 2.5446e-05
76 | -7.226e-16 | -1.3875e-06 | -7.226e-16 | -1.3875e-06 | -1.3875e-06 | 3.8116e-14 | 1.3684e-06 | 3.8116e-14 | 1.3684e-06 | 3.8116e-14 | 1.3684e-06 | 3.7393e-14 | -1.9096e-08 | 3.7393e-14 | -1.9096e-08 | 3.7393e-14 | -1.9096e-08 | 5.4996e-06 | 5.4239e-06 | 5.4996e-06 | 5.4239e-06 | 5.4996e-06 | 5.4239e-06 | 5.4996e-06 | 5.4996e-06 | 5.4996e-06 | 2.3958e-21 | 2.3958e-21 | 2.3958e-21 | 0.00054996 | 0.00054996 | 0.00054996 | -7.226e-16 | 0.00054996
77 | 2.6605e-16 | -6.2855e-08 | 2.6605e-16 | -6.2855e-08 | -6.2855e-08 | 1.7981e-16 | 1.2432e-15 | 1.7981e-16 | 1.2432e-15 | 1.7981e-16 | 1.2432e-15 | 4.4587e-16 | -6.2855e-08 | 4.4587e-16 | -6.2855e-08 | 4.4587e-16 | -6.2855e-08 | 2.4913e-07 | 4.9786e-15 | 2.4913e-07 | 4.9786e-15 | 2.4913e-07 | 4.9786e-15 | 2.4913e-07 | 2.4913e-07 | 2.4913e-07 | 1.5937e-22 | 3.0104e-30 | 1.5937e-22 | 2.4913e-05 | 2.4913e-05 | 2.4913e-05 | 2.6605e-16 | 2.4913e-05
78 | -9.3789e-16 | -5.6011e-08 | -9.3789e-16 | -5.6011e-08 | -5.6011e-08 | 7.0042e-16 | 1.2116e-15 | 7.0042e-16 | 1.2116e-15 | 7.0042e-16 | 1.2116e-15 | -2.3747e-16 | -5.6011e-08 | -2.3747e-16 | -5.6011e-08 | -2.3747e-16 | -5.6011e-08 | 2.22e-07 | 5.547e-15 | 2.22e-07 | 5.547e-15 | 2.22e-07 | 5.547e-15 | 2.22e-07 | 2.22e-07 | 2.22e-07 | 1.067e-22 | 2.3666e-30 | 1.067e-22 | 2.22e-05 | 2.22e-05 | 2.22e-05 | -9.3789e-16 | 2.22e-05
79 | 1.0182e-14 | -1.3124e-06 | 1.0182e-14 | -1.3124e-06 | -1.3124e-06 | 5.5224e-14 | 1.2761e-06 | 5.5224e-14 | 1.2761e-06 | 5.5224e-14 | 1.2761e-06 | 6.5406e-14 | -3.6352e-08 | 6.5406e-14 | -3.6352e-08 | 6.5406e-14 | -3.6352e-08 | 5.2019e-06 | 5.0578e-06 | 5.2019e-06 | 5.0578e-06 | 5.2019e-06 | 5.0578e-06 | 5.2019e-06 | 5.2019e-06 | 5.2019e-06 | 2.3958e-21 | 2.1176e-21 | 2.3958e-21 | 0.00052019 | 0.00052019 | 0.00052019 | 1.0182e-14 | 0.00052019
80 | -2.7408e-14 | -1.221e-06 | -2.7408e-14 | -1.221e-06 | -1.221e-06 | 4.801e-14 | 1.2102e-06 | 4.801e-14 | 1.2102e-06 | 4.801e-14 | 1.2102e-06 | 2.0601e-14 | -1.0803e-08 | 2.0601e-14 | -1.0803e-08 | 2.0601e-14 | -1.0803e-08 | 4.8395e-06 | 4.7967e-06 | 4.8395e-06 | 4.7967e-06 | 4.8395e-06 | 4.7967e-06 | 4.8395e-06 | 4.8395e-06 | 4.8395e-06 | 2.1176e-21 | 2.3958e-21 | 2.3958e-21 | 0.00048395 | 0.00048395 | 0.00048395 | -2.7408e-14 | 0.00048395
81 | -9.72e-16 | -5.5069e-08 | -9.72e-16 | -5.5069e-08 | -5.5069e-08 | 1.382e-15 | -1.3378e-15 | 1.382e-15 | -1.3378e-15 | 1.382e-15 | -1.3378e-15 | 4.1003e-16 | -5.5069e-08 | 4.1003e-16 | -5.5069e-08 | 4.1003e-16 | -5.5069e-08 | 2.1827e-07 | 7.6236e-15 | 2.1827e-07 | 7.6236e-15 | 2.1827e-07 | 7.6236e-15 | 2.1827e-07 | 2.1827e-07 | 2.1827e-07 | 9.5438e-23 | 3.1554e-30 | 9.5438e-23 | 2.1827e-05 | 2.1827e-05 | 2.1827e-05 | -9.72e-16 | 2.1827e-05
82 | -9.2024e-15 | -1.0599e-06 | -9.2024e-15 | -1.0599e-06 | -1.0599e-06 | 5.4892e-14 | 1.0214e-06 | 5.4892e-14 | 1.0214e-06 | 5.4892e-14 | 1.0214e-06 | 4.569e-14 | -3.8514e-08 | 4.569e-14 | -3.8514e-08 | 4.569e-14 | -3.8514e-08 | 4.2009e-06 | 4.0482e-06 | 4.2009e-06 | 4.0482e-06 | 4.2009e-06 | 4.0482e-06 | 4.2009e-06 | 4.2009e-06 | 4.2009e-06 | 2.251e-21 | 2.3958e-21 | 2.3958e-21 | 0.00042009 | 0.00042009 | 0.00042009 | -9.2024e-15 | 0.00042009
83 | 4.7499e-16 | -1.5033e-07 | 4.7499e-16 | -1.5033e-07 | -1.5033e-07 | 3.4012e-15 | 8.9579e-08 | 3.4012e-15 | 8.9579e-08 | 3.4012e-15 | 8.9579e-08 | 3.8762e-15 | -6.0753e-08 | 3.8762e-15 | -6.0753e-08 | 3.8762e-15 | -6.0753e-08 | 5.9584e-07 | 3.5505e-07 | 5.9584e-07 | 3.5505e-07 | 5.9584e-07 | 3.5505e-07 | 5.9584e-07 | 5.9584e-07 | 5.9584e-07 | 2.9947e-22 | 1.4254e-22 | 2.9947e-22 | 5.9584e-05 | 5.9584e-05 | 5.9584e-05 | 4.7499e-16 | 5.9584e-05
84 | -1.425e-16 | -3.91e-08 | -1.425e-16 | -3.91e-08 | -3.91e-08 | -3.408e-16 | 1.2747e-15 | -3.408e-16 | 1.2747e-15 | -3.408e-16 | 1.2747e-15 | -4.833e-16 | -3.91e-08 | -4.833e-16 | -3.91e-08 | -4.833e-16 | -3.91e-08 | 1.5498e-07 | 5.2298e-15 | 1.5498e-07 | 5.2298e-15 | 1.5498e-07 | 5.2298e-15 | 1.5498e-07 | 1.5498e-07 | 1.5498e-07 | 4.7719e-23 | 1.9722e-30 | 4.7719e-23 | 1.5498e-05 | 1.5498e-05 | 1.5498e-05 | -1.425e-16 | 1.5498e-05
85 | -6.9849e-15 | -5.0478e-08 | -6.9849e-15 | -5.0478e-08 | -5.0478e-08 | 8.1805e-15 | 4.1312e-08 | 8.1805e-15 | 4.1312e-08 | 8.1805e-15 | 4.1312e-08 | 1.1956e-15 | -9.1663e-09 | 1.1956e-15 | -9.1663e-09 | 1.1956e-15 | -9.1663e-09 | 2.0007e-07 | 1.6374e-07 | 2.0007e-07 | 1.6374e-07 | 2.0007e-07 | 1.6374e-07 | 2.0007e-07 | 2.0007e-07 | 2.0007e-07 | 8.3705e-23 | 8.4745e-23 | 8.4745e-23 | 2.0007e-05 | 2.0007e-05 | 2.0007e-05 | -6.9849e-15 | 2.0007e-05
86 | 2.1147e-15 | -1.1279e-08 | 2.1147e-15 | -1.1279e-08 | -1.1279e-08 | -4.4172e-15 | -3.9126e-15 | -4.4172e-15 | -3.9126e-15 | -4.4172e-15 | -3.9126e-15 | -2.3025e-15 | -1.1279e-08 | -2.3025e-15 | -1.1279e-08 | -2.3025e-15 | -1.1279e-08 | 4.4704e-08 | 2.3388e-14 | 4.4704e-08 | 2.3388e-14 | 4.4704e-08 | 2.3388e-14 | 4.4704e-08 | 4.4704e-08 | 4.4704e-08 | 2.0926e-23 | 9.9784e-30 | 2.0926e-23 | 4.4704e-06 | 4.4704e-06 | 4.4704e-06 | 2.1147e-15 | 4.4704e-06
87 | 2.0225e-15 | -3.0033e-08 | 2.0225e-15 | -3.0033e-08 | -3.0033e-08 | -1.4008e-15 | -2.4232e-15 | -1.4008e-15 | -2.4232e-15 | -1.4008e-15 | -2.4232e-15 | 6.2164e-16 | -3.0033e-08 | 6.2164e-16 | -3.0033e-08 | 6.2164e-16 | -3.0033e-08 | 1.1904e-07 | 1.1094e-14 | 1.1904e-07 | 1.1094e-14 | 1.1904e-07 | 1.1094e-14 | 1.1904e-07 | 1.1904e-07 | 1.1904e-07 | 5.3352e-23 | 4.7332e-30 | 5.3352e-23 | 1.1904e-05 | 1.1904e-05 | 1.1904e-05 | 2.0225e-15 | 1.1904e-05
88 | -1.2415e-15 | -8.7829e-08 | -1.2415e-15 | -8.7829e-08 | -8.7829e-08 | 1.4093e-15 | 5.5255e-08 | 1.4093e-15 | 5.5255e-08 | 1.4093e-15 | 5.5255e-08 | 1.6785e-16 | -3.2575e-08 | 1.6785e-16 | -3.2575e-08 | 1.6785e-16 | -3.2575e-08 | 3.4811e-07 | 2.19e-07 | 3.4811e-07 | 2.19e-07 | 3.4811e-07 | 2.19e-07 | 3.4811e-07 | 3.4811e-07 | 3.4811e-07 | 1.6741e-22 | 8.4745e-23 | 1.6741e-22 | 3.4811e-05 | 3.4811e-05 | 3.4811e-05 | -1.2415e-15 | 3.4811e-05
89 | -3.3274e-14 | -9.3353e-07 | -3.3274e-14 | -9.3353e-07 | -9.3353e-07 | 7.0245e-14 | 8.9143e-07 | 7.0245e-14 | 8.9143e-07 | 7.0245e-14 | 8.9143e-07 | 3.6971e-14 | -4.2097e-08 | 3.6971e-14 | -4.2097e-08 | 3.6971e-14 | -4.2097e-08 | 3.7001e-06 | 3.5332e-06 | 3.7001e-06 | 3.5332e-06 | 3.7001e-06 | 3.5332e-06 | 3.7001e-06 | 3.7001e-06 | 3.7001e-06 | 1.7072e-21 | 1.7072e-21 | 1.7072e-21 | 0.00037001 | 0.00037001 | 0.00037001 | -3.3274e-14 | 0.00037001
90 | 1.0823e-15 | -2.5826e-08 | 1.0823e-15 | -2.5826e-08 | -2.5826e-08 | -8.0775e-16 | 4.6695e-16 | -8.0775e-16 | 4.6695e-16 | -8.0775e-16 | 4.6695e-16 | 2.7454e-16 | -2.5826e-08 | 2.7454e-16 | -2.5826e-08 | 2.7454e-16 | -2.5826e-08 | 1.0236e-07 | 3.698e-15 | 1.0236e-07 | 3.698e-15 | 1.0236e-07 | 3.698e-15 | 1.0236e-07 | 1.0236e-07 | 1.0236e-07 | 4.7719e-23 | 1.6263e-30 | 4.7719e-23 | 1.0236e-05 | 1.0236e-05 | 1.0236e-05 | 1.0823e-15 | 1.0236e-05
91 | 9.7283e-16 | -2.9428e-08 | 9.7283e-16 | -2.9428e-08 | -2.9428e-08 | -1.6155e-15 | 9.339e-16 | -1.6155e-15 | 9.339e-16 | -1.6155e-15 | 9.339e-16 | -6.4267e-16 | -2.9428e-08 | -6.4267e-16 | -2.9428e-08 | -6.4267e-16 | -2.9428e-08 | 1.1664e-07 | 7.396e-15 | 1.1664e-07 | 7.396e-15 | 1.1664e-07 | 7.396e-15 | 1.1664e-07 | 1.1664e-07 | 1.1664e-07 | 4.1852e-23 | 3.1554e-30 | 4.1852e-23 | 1.1664e-05 | 1.1664e-05 | 1.1664e-05 | 9.7283e-16 | 1.1664e-05
92 | 8.9309e-16 | -5.9892e-08 | 8.9309e-16 | -5.9892e-08 | -5.9892e-08 | -9.2449e-16 | 2.6501e-16 | -9.2449e-16 | 2.6501e-16 | -9.2449e-16 | 2.6501e-16 | -3.1396e-17 | -5.9892e-08 | -3.1396e-17 | -5.9892e-08 | -3.1396e-17 | -5.9892e-08 | 2.3739e-07 | 3.8118e-15 | 2.3739e-07 | 3.8118e-15 | 2.3739e-07 | 3.8118e-15 | 2.3739e-07 | 2.3739e-07 | 2.3739e-07 | 8.3705e-23 | 1.5777e-30 | 8.3705e-23 | 2.3739e-05 | 2.3739e-05 | 2.3739e-05 | 8.9309e-16 | 2.3739e-05
93 | 1.6213e-14 | -8.3154e-07 | 1.6213e-14 | -8.3154e-07 | -8.3154e-07 | -8.7223e-15 | 8.2278e-07 | -8.7223e-15 | 8.2278e-07 | -8.7223e-15 | 8.2278e-07 | 7.4911e-15 | -8.7619e-09 | 7.4911e-15 | -8.7619e-09 | 7.4911e-15 | -8.7619e-09 | 3.2958e-06 | 3.2611e-06 | 3.2958e-06 | 3.2611e-06 | 3.2958e-06 | 3.2611e-06 | 3.2958e-06 | 3.2958e-06 | 3.2958e-06 | 1.3559e-21 | 1.7072e-21 | 1.7072e-21 | 0.00032958 | 0.00032958 | 0.00032958 | 1.6213e-14 | 0.00032958
94 | 8.647e-15 | -8.2278e-07 | 8.647e-15 | -8.2278e-07 | -8.2278e-07 | 3.2168e-14 | 7.8786e-07 | 3.2168e-14 | 7.8786e-07 | 3.2168e-14 | 7.8786e-07 | 4.0815e-14 | -3.4919e-08 | 4.0815e-14 | -3.4919e-08 | 4.0815e-14 | -3.4919e-08 | 3.2611e-06 | 3.1227e-06 | 3.2611e-06 | 3.1227e-06 | 3.2611e-06 | 3.1227e-06 | 3.2611e-06 | 3.2611e-06 | 3.2611e-06 | 1.3393e-21 | 1.3393e-21 | 1.3393e-21 | 0.00032611 | 0.00032611 | 0.00032611 | 8.647e-15 | 0.00032611
95 | 1.2387e-14 | -6.8507e-07 | 1.2387e-14 | -6.8507e-07 | -6.8507e-07 | 3.5185e-14 | 6.2409e-07 | 3.5185e-14 | 6.2409e-07 | 3.5185e-14 | 6.2409e-07 | 4.7572e-14 | -6.0977e-08 | 4.7572e-14 | -6.0977e-08 | 4.7572e-14 | -6.0977e-08 | 2.7153e-06 | 2.4736e-06 | 2.7153e-06 | 2.4736e-06 | 2.7153e-06 | 2.4736e-06 | 2.7153e-06 | 2.7153e-06 | 2.7153e-06 | 9.4701e-22 | 1.1404e-21 | 1.1404e-21 | 0.00027153 | 0.00027153 | 0.00027153 | 1.2387e-14 | 0.00027153
96 | 2.6344e-15 | -1.0279e-07 | 2.6344e-15 | -1.0279e-07 | -1.0279e-07 | -1.3258e-15 | 5.1802e-08 | -1.3258e-15 | 5.1802e-08 | -1.3258e-15 | 5.1802e-08 | 1.3086e-15 | -5.0987e-08 | 1.3086e-15 | -5.0987e-08 | 1.3086e-15 | -5.0987e-08 | 4.0741e-07 | 2.0532e-07 | 4.0741e-07 | 2.0532e-07 | 4.0741e-07 | 2.0532e-07 | 4.0741e-07 | 4.0741e-07 | 4.0741e-07 | 1.6741e-22 | 9.5438e-23 | 1.6741e-22 | 4.0741e-05 | 4.0741e-05 | 4.0741e-05 | 2.6344e-15 | 4.0741e-05
97 | -5.9672e-16 | -1.3033e-08 | -5.9672e-16 | -1.3033e-08 | -1.3033e-08 | 6.816e-16 | -2.5494e-15 | 6.816e-16 | -2.5494e-15 | 6.816e-16 | -2.5494e-15 | 8.4886e-17 | -1.3033e-08 | 8.4886e-17 | -1.3033e-08 | 8.4886e-17 | -1.3033e-08 | 5.1658e-08 | 1.046e-14 | 5.1658e-08 | 1.046e-14 | 5.1658e-08 | 1.046e-14 | 5.1658e-08 | 5.1658e-08 | 5.1658e-08 | 2.0926e-23 | 5.0512e-30 | 2.0926e-23 | 5.1658e-06 | 5.1658e-06 | 5.1658e-06 | -5.9672e-16 | 5.1658e-06
98 | 1.5817e-15 | -3.8769e-08 | 1.5817e-15 | -3.8769e-08 | -3.8769e-08 | -1.6155e-15 | 9.339e-16 | -1.6155e-15 | 9.339e-16 | -1.6155e-15 | 9.339e-16 | -3.38e-17 | -3.8769e-08 | -3.38e-17 | -3.8769e-08 | -3.38e-17 | -3.8769e-08 | 1.5366e-07 | 7.396e-15 | 1.5366e-07 | 7.396e-15 | 1.5366e-07 | 7.396e-15 | 1.5366e-07 | 1.5366e-07 | 1.5366e-07 | 7.4868e-23 | 3.2526e-30 | 7.4868e-23 | 1.5366e-05 | 1.5366e-05 | 1.5366e-05 | 1.5817e-15 | 1.5366e-05
99 | -2.1587e-16 | -9.5166e-08 | -2.1587e-16 | -9.5166e-08 | -9.5166e-08 | 1.4979e-15 | 5.013e-08 | 1.4979e-15 | 5.013e-08 | 1.4979e-15 | 5.013e-08 | 1.2821e-15 | -4.5036e-08 | 1.2821e-15 | -4.5036e-08 | 1.2821e-15 | -4.5036e-08 | 3.772e-07 | 1.9869e-07 | 3.772e-07 | 1.9869e-07 | 3.772e-07 | 1.9869e-07 | 3.772e-07 | 3.772e-07 | 3.772e-07 | 1.6741e-22 | 9.5438e-23 | 1.6741e-22 | 3.772e-05 | 3.772e-05 | 3.772e-05 | -2.1587e-16 | 3.772e-05
100 | 2.8931e-15 | -5.2893e-07 | 2.8931e-15 | -5.2893e-07 | -5.2893e-07 | 2.7824e-14 | 4.6091e-07 | 2.7824e-14 | 4.6091e-07 | 2.7824e-14 | 4.6091e-07 | 3.0717e-14 | -6.802e-08 | 3.0717e-14 | -6.802e-08 | 3.0717e-14 | -6.802e-08 | 2.0964e-06 | 1.8268e-06 | 2.0964e-06 | 1.8268e-06 | 2.0964e-06 | 1.8268e-06 | 2.0964e-06 | 2.0964e-06 | 2.0964e-06 | 1.275e-21 | 7.6351e-22 | 1.275e-21 | 0.00020964 | 0.00020964 | 0.00020964 | 2.8931e-15 | 0.00020964
101 | -1.2492e-15 | -2.7108e-08 | -1.2492e-15 | -2.7108e-08 | -2.7108e-08 | 2.2086e-15 | 1.9563e-15 | 2.2086e-15 | 1.9563e-15 | 2.2086e-15 | 1.9563e-15 | 9.5938e-16 | -2.7108e-08 | 9.5938e-16 | -2.7108e-08 | 9.5938e-16 | -2.7108e-08 | 1.0744e-07 | 1.1694e-14 | 1.0744e-07 | 1.1694e-14 | 1.0744e-07 | 1.1694e-14 | 1.0744e-07 | 1.0744e-07 | 1.0744e-07 | 4.7719e-23 | 5.6886e-30 | 4.7719e-23 | 1.0744e-05 | 1.0744e-05 | 1.0744e-05 | -1.2492e-15 | 1.0744e-05
102 | -3.7132e-15 | -2.3022e-08 | -3.7132e-15 | -2.3022e-08 | -2.3022e-08 | 4.1649e-15 | -2.5229e-16 | 4.1649e-15 | -2.5229e-16 | 4.1649e-15 | -2.5229e-16 | 4.517e-16 | -2.3022e-08 | 4.517e-16 | -2.3022e-08 | 4.517e-16 | -2.3022e-08 | 9.1249e-08 | 1.6538e-14 | 9.1249e-08 | 1.6538e-14 | 9.1249e-08 | 1.6538e-14 | 9.1249e-08 | 9.1249e-08 | 9.1249e-08 | 4.7719e-23 | 9.4991e-30 | 4.7719e-23 | 9.1249e-06 | 9.1249e-06 | 9.1249e-06 | -3.7132e-15 | 9.1249e-06
103 | -3.4787e-16 | -9.4632e-08 | -3.4787e-16 | -9.4632e-08 | -9.4632e-08 | 1.1492e-15 | 5.1143e-08 | 1.1492e-15 | 5.1143e-08 | 1.1492e-15 | 5.1143e-08 | 8.0131e-16 | -4.3489e-08 | 8.0131e-16 | -4.3489e-08 | 8.0131e-16 | -4.3489e-08 | 3.7508e-07 | 2.0271e-07 | 3.7508e-07 | 2.0271e-07 | 3.7508e-07 | 2.0271e-07 | 3.7508e-07 | 3.7508e-07 | 3.7508e-07 | 1.4254e-22 | 9.5438e-23 | 1.4254e-22 | 3.7508e-05 | 3.7508e-05 | 3.7508e-05 | -3.4787e-16 | 3.7508e-05
104 | 9.7146e-16 | -3.6628e-07 | 9.7146e-16 | -3.6628e-07 | -3.6628e-07 | 1.4929e-14 | 2.8844e-07 | 1.4929e-14 | 2.8844e-07 | 1.4929e-14 | 2.8844e-07 | 1.59e-14 | -7.7833e-08 | 1.59e-14 | -7.7833e-08 | 1.59e-14 | -7.7833e-08 | 1.4517e-06 | 1.1433e-06 | 1.4517e-06 | 1.1433e-06 | 1.4517e-06 | 1.1433e-06 | 1.4517e-06 | 1.4517e-06 | 1.4517e-06 | 5.7018e-22 | 4.7351e-22 | 5.7018e-22 | 0.00014517 | 0.00014517 | 0.00014517 | 9.7146e-16 | 0.00014517
105 | 6.2195e-17 | -2.8513e-08 | 6.2195e-17 | -2.8513e-08 | -2.8513e-08 | 1.1486e-15 | -1.7416e-15 | 1.1486e-15 | -1.7416e-15 | 1.1486e-15 | -1.7416e-15 | 1.2107e-15 | -2.8513e-08 | 1.2107e-15 | -2.8513e-08 | 1.2107e-15 | -2.8513e-08 | 1.1301e-07 | 8.269e-15 | 1.1301e-07 | 8.269e-15 | 1.1301e-07 | 8.269e-15 | 1.1301e-07 | 1.1301e-07 | 1.1301e-07 | 4.7719e-23 | 3.9443e-30 | 4.7719e-23 | 1.1301e-05 | 1.1301e-05 | 1.1301e-05 | 6.2195e-17 | 1.1301e-05
106 | -1.6153e-15 | -2.263e-08 | -1.6153e-15 | -2.263e-08 | -2.263e-08 | 2.4232e-15 | -1.4008e-15 | 2.4232e-15 | -1.4008e-15 | 2.4232e-15 | -1.4008e-15 | 8.0799e-16 | -2.263e-08 | 8.0799e-16 | -2.263e-08 | 8.0799e-16 | -2.263e-08 | 8.9695e-08 | 1.1094e-14 | 8.9695e-08 | 1.1094e-14 | 8.9695e-08 | 1.1094e-14 | 8.9695e-08 | 8.9695e-08 | 8.9695e-08 | 4.8176e-23 | 4.9892e-30 | 4.8176e-23 | 8.9695e-06 | 8.9695e-06 | 8.9695e-06 | -1.6153e-15 | 8.9695e-06
107 | 6.9639e-15 | -1.7165e-07 | 6.9639e-15 | -1.7165e-07 | -1.7165e-07 | -1.4167e-14 | 1.6044e-07 | -1.4167e-14 | 1.6044e-07 | -1.4167e-14 | 1.6044e-07 | -7.2027e-15 | -1.1211e-08 | -7.2027e-15 | -1.1211e-08 | -7.2027e-15 | -1.1211e-08 | 6.8036e-07 | 6.3592e-07 | 6.8036e-07 | 6.3592e-07 | 6.8036e-07 | 6.3592e-07 | 6.8036e-07 | 6.8036e-07 | 6.8036e-07 | 2.9947e-22 | 2.3675e-22 | 2.9947e-22 | 6.8036e-05 | 6.8036e-05 | 6.8036e-05 | 6.9639e-15 | 6.8036e-05
108 | -1.8113e-15 | -1.6044e-07 | -1.8113e-15 | -1.6044e-07 | -1.6044e-07 | 2.6953e-15 | 1.0788e-07 | 2.6953e-15 | 1.0788e-07 | 2.6953e-15 | 1.0788e-07 | 8.8401e-16 | -5.2567e-08 | 8.8401e-16 | -5.2567e-08 | 8.8401e-16 | -5.2567e-08 | 6.3592e-07 | 4.2757e-07 | 6.3592e-07 | 4.2757e-07 | 6.3592e-07 | 4.2757e-07 | 6.3592e-07 | 6.3592e-07 | 6.3592e-07 | 1.9088e-22 | 1.6949e-22 | 1.9088e-22 | 6.3592e-05 | 6.3592e-05 | 6.3592e-05 | -1.8113e-15 | 6.3592e-05
109 | -4.4247e-16 | -1.0788e-07 | -4.4247e-16 | -1.0788e-07 | -1.0788e-07 | 1.655e-15 | 6.7382e-08 | 1.655e-15 | 6.7382e-08 | 1.655e-15 | 6.7382e-08 | 1.2125e-15 | -4.0494e-08 | 1.2125e-15 | -4.0494e-08 | 1.2125e-15 | -4.0494e-08 | 4.2757e-07 | 2.6707e-07 | 4.2757e-07 | 2.6707e-07 | 4.2757e-07 | 2.6707e-07 | 4.2757e-07 | 4.2757e-07 | 4.2757e-07 | 1.9088e-22 | 1.4069e-22 | 1.9088e-22 | 4.2757e-05 | 4.2757e-05 | 4.2757e-05 | -4.4247e-16 | 4.2757e-05
110 | -8.1543e-18 | -1.1679e-07 | -8.1543e-18 | -1.1679e-07 | -1.1679e-07 | 1.9912e-15 | 7.3704e-08 | 1.9912e-15 | 7.3704e-08 | 1.9912e-15 | 7.3704e-08 | 1.983e-15 | -4.3084e-08 | 1.983e-15 | -4.3084e-08 | 1.983e-15 | -4.3084e-08 | 4.629e-07 | 2.9213e-07 | 4.629e-07 | 2.9213e-07 | 4.629e-07 | 2.9213e-07 | 4.629e-07 | 4.629e-07 | 4.629e-07 | 1.6949e-22 | 1.1838e-22 | 1.6949e-22 | 4.629e-05 | 4.629e-05 | 4.629e-05 | -8.1544e-18 | 4.629e-05
111 | -4.8329e-16 | -3.003e-08 | -4.8329e-16 | -3.003e-08 | -3.003e-08 | 4.6695e-16 | 8.0775e-16 | 4.6695e-16 | 8.0775e-16 | 4.6695e-16 | 8.0775e-16 | -1.6345e-17 | -3.003e-08 | -1.6345e-17 | -3.003e-08 | -1.6345e-17 | -3.003e-08 | 1.1903e-07 | 3.698e-15 | 1.1903e-07 | 3.698e-15 | 1.1903e-07 | 3.698e-15 | 1.1903e-07 | 1.1903e-07 | 1.1903e-07 | 5.3352e-23 | 1.5777e-30 | 5.3352e-23 | 1.1903e-05 | 1.1903e-05 | 1.1903e-05 | -4.8329e-16 | 1.1903e-05
112 | -7.2355e-16 | -3.7352e-08 | -7.2355e-16 | -3.7352e-08 | -3.7352e-08 | 1.5082e-15 | 7.4468e-16 | 1.5082e-15 | 7.4468e-16 | 1.5082e-15 | 7.4468e-16 | 7.8463e-16 | -3.7352e-08 | 7.8463e-16 | -3.7352e-08 | 7.8463e-16 | -3.7352e-08 | 1.4805e-07 | 6.6667e-15 | 1.4805e-07 | 6.6667e-15 | 1.4805e-07 | 6.6667e-15 | 1.4805e-07 | 1.4805e-07 | 1.4805e-07 | 4.7719e-23 | 3.5279e-30 | 4.7719e-23 | 1.4805e-05 | 1.4805e-05 | 1.4805e-05 | -7.2355e-16 | 1.4805e-05
113 | 1.4355e-15 | -4.1341e-08 | 1.4355e-15 | -4.1341e-08 | -4.1341e-08 | -1.382e-15 | 1.3378e-15 | -1.382e-15 | 1.3378e-15 | -1.382e-15 | 1.3378e-15 | 5.3507e-17 | -4.1341e-08 | 5.3507e-17 | -4.1341e-08 | 5.3507e-17 | -4.1341e-08 | 1.6386e-07 | 7.6236e-15 | 1.6386e-07 | 7.6236e-15 | 1.6386e-07 | 7.6236e-15 | 1.6386e-07 | 1.6386e-07 | 1.6386e-07 | 6.6174e-23 | 3.2526e-30 | 6.6174e-23 | 1.6386e-05 | 1.6386e-05 | 1.6386e-05 | 1.4355e-15 | 1.6386e-05
114 | 7.382e-16 | -3.2363e-08 | 7.382e-16 | -3.2363e-08 | -3.2363e-08 | -8.0775e-16 | 4.6695e-16 | -8.0775e-16 | 4.6695e-16 | -8.0775e-16 | 4.6695e-16 | -6.9554e-17 | -3.2363e-08 | -6.9554e-17 | -3.2363e-08 | -6.9554e-17 | -3.2363e-08 | 1.2827e-07 | 3.698e-15 | 1.2827e-07 | 3.698e-15 | 1.2827e-07 | 3.698e-15 | 1.2827e-07 | 1.2827e-07 | 1.2827e-07 | 7.0344e-23 | 1.6263e-30 | 7.0344e-23 | 1.2827e-05 | 1.2827e-05 | 1.2827e-05 | 7.382e-16 | 1.2827e-05

## res_shunt
| p_mw | q_mvar | vm_pu
0 | 0.011035 | -0.011035 | 1.0505

## res_trafo
| p_hv_mw | q_hv_mvar | p_lv_mw | q_lv_mvar | pl_mw | ql_mvar | i_hv_ka | i_lv_ka | vm_hv_pu | va_hv_degree | vm_lv_pu | va_lv_degree | loading_percent
0 | 0.011036 | -0.011038 | -0.011035 | 0.011049 | 1.1049e-06 | 1.0994e-05 | 0.00078024 | 0.020631 | 1.05 | 0 | 1.0505 | -30.0314 | 1.8582

## res_trafo_3ph
| p_a_hv_mw | q_a_hv_mvar | p_b_hv_mw | q_b_hv_mvar | p_c_hv_mw | q_c_hv_mvar | p_a_lv_mw | q_a_lv_mvar | p_b_lv_mw | q_b_lv_mvar | p_c_lv_mw | q_c_lv_mvar | p_a_l_mw | q_a_l_mvar | p_b_l_mw | q_b_l_mvar | p_c_l_mw | q_c_l_mvar | i_a_hv_ka | i_a_lv_ka | i_b_hv_ka | i_b_lv_ka | i_c_hv_ka | i_c_lv_ka | loading_a_percent | loading_b_percent | loading_c_percent | loading_percent
0 | 0.0036787 | -0.0036794 | 0.0036787 | -0.0036794 | 0.0036787 | -0.0036794 | -0.0036783 | 0.003683 | -0.0036783 | 0.003683 | -0.0036783 | 0.003683 | 3.683e-07 | 3.6646e-06 | 3.683e-07 | 3.6646e-06 | 3.683e-07 | 3.6646e-06 | 0.00078024 | 1.8797e-05 | 0.00078024 | 1.8797e-05 | 0.00078024 | 1.8797e-05 | 1.8582 | 1.8582 | 1.8582 | 1.8582