## res_bus
| vm_pu | va_degree | p_mw | q_mvar
0 | 1.05 | 0 | -0.011036 | 0.011038
1 | 1.0505 | -0.031387 | 0.011035 | -0.011035
2 | 1.0505 | -0.031428 | 0 | 0
3 | 1.0505 | -0.031428 | 0 | 0
4 | 1.0505 | -0.031451 | 0 | 0
5 | 1.0505 | -0.031429 | 0 | 0
6 | 1.0505 | -0.031452 | 0 | 0
7 | 1.0505 | -0.031452 | 0 | 0
8 | 1.0505 | -0.031489 | 0 | 0
9 | 1.0505 | -0.031489 | 0 | 0
10 | 1.0505 | -0.031429 | 0 | 0
11 | 1.0505 | -0.031489 | 0 | 0
12 | 1.0505 | -0.031489 | 0 | 0
13 | 1.0505 | -0.031452 | 0 | 0
14 | 1.0505 | -0.031512 | 0 | 0
15 | 1.0505 | -0.031525 | 0 | 0
16 | 1.0505 | -0.031525 | 0 | 0
17 | 1.0505 | -0.031525 | 0 | 0
18 | 1.0505 | -0.031525 | 0 | 0
19 | 1.0505 | -0.031512 | 0 | 0
20 | 1.0505 | -0.031513 | 0 | 0
21 | 1.0505 | -0.031513 | 0 | 0
22 | 1.0505 | -0.031514 | 0 | 0
23 | 1.0505 | -0.031513 | 0 | 0
24 | 1.0505 | -0.031513 | 0 | 0
25 | 1.0505 | -0.031514 | 0 | 0
26 | 1.0505 | -0.031514 | 0 | 0
27 | 1.0505 | -0.031514 | 0 | 0
28 | 1.0505 | -0.031547 | 0 | 0
29 | 1.0505 | -0.031514 | 0 | 0
30 | 1.0505 | -0.031514 | 0 | 0
31 | 1.0505 | -0.031526 | 0 | 0
32 | 1.0505 | -0.03155 | 0 | 0
33 | 1.0505 | -0.031514 | 0 | 0
34 | 1.0505 | -0.031526 | 0 | 0
35 | 1.0505 | -0.031554 | 0 | 0
36 | 1.0505 | -0.031526 | 0 | 0
37 | 1.0505 | -0.031525 | 0 | 0
38 | 1.0505 | -0.031558 | 0 | 0
39 | 1.0505 | -0.031526 | 0 | 0
40 | 1.0505 | -0.031526 | 0 | 0
41 | 1.0505 | -0.031563 | 0 | 0
42 | 1.0505 | -0.031526 | 0 | 0
43 | 1.0505 | -0.031565 | 0 | 0
44 | 1.0505 | -0.031559 | 0 | 0
45 | 1.0505 | -0.031563 | 0 | 0
46 | 1.0505 | -0.031551 | 0 | 0
47 | 1.0505 | -0.031559 | 0 | 0
48 | 1.0505 | -0.031557 | 0 | 0
49 | 1.0505 | -0.031548 | 0 | 0
50 | 1.0505 | -0.031559 | 0 | 0
51 | 1.0505 | -0.031561 | 0 | 0
52 | 1.0505 | -0.031566 | 0 | 0
53 | 1.0505 | -0.031578 | 0 | 0
54 | 1.0505 | -0.031558 | 0 | 0
55 | 1.0505 | -0.031582 | 0 | 0
56 | 1.0505 | -0.031582 | 0 | 0
57 | 1.0505 | -0.031582 | 0 | 0
58 | 1.0505 | -0.031571 | 0 | 0
59 | 1.0505 | -0.031585 | 0 | 0
60 | 1.0505 | -0.031571 | 0 | 0
61 | 1.0505 | -0.031561 | 0 | 0
62 | 1.0505 | -0.031562 | 0 | 0
63 | 1.0505 | -0.031586 | 0 | 0
64 | 1.0505 | -0.031562 | 0 | 0
65 | 1.0505 | -0.031586 | 0 | 0
66 | 1.0505 | -0.031586 | 0 | 0
67 | 1.0505 | -0.031582 | 0 | 0
68 | 1.0505 | -0.031572 | 0 | 0
69 | 1.0505 | -0.031587 | 0 | 0
70 | 1.0505 | -0.031587 | 0 | 0
71 | 1.0505 | -0.031573 | 0 | 0
72 | 1.0505 | -0.031586 | 0 | 0
73 | 1.0505 | -0.031574 | 0 | 0
74 | 1.0505 | -0.031576 | 0 | 0
75 | 1.0505 | -0.031588 | 0 | 0
76 | 1.0505 | -0.031579 | 0 | 0
77 | 1.0505 | -0.031588 | 0 | 0
78 | 1.0505 | -0.031588 | 0 | 0
79 | 1.0505 | -0.031577 | 0 | 0
80 | 1.0505 | -0.031588 | 0 | 0
81 | 1.0505 | -0.031588 | 0 | 0
82 | 1.0505 | -0.031579 | 0 | 0
83 | 1.0505 | -0.031577 | 0 | 0
84 | 1.0505 | -0.03158 | 0 | 0
85 | 1.0505 | -0.031582 | 0 | 0
86 | 1.0505 | -0.031582 | 0 | 0
87 | 1.0505 | -0.03158 | 0 | 0
88 | 1.0505 | -0.031582 | 0 | 0
89 | 1.0505 | -0.031585 | 0 | 0
90 | 1.0505 | -0.031589 | 0 | 0
91 | 1.0505 | -0.03159 | 0 | 0
92 | 1.0505 | -0.031593 | 0 | 0
93 | 1.0505 | -0.03159 | 0 | 0
94 | 1.0505 | -0.031594 | 0 | 0
95 | 1.0505 | -0.03158 | 0 | 0
96 | 1.0505 | -0.031594 | 0 | 0
97 | 1.0505 | -0.031572 | 0 | 0
98 | 1.0505 | -0.031579 | 0 | 0
99 | 1.0505 | -0.031596 | 0 | 0
100 | 1.0505 | -0.031596 | 0 | 0
101 | 1.0505 | -0.031597 | 0 | 0
102 | 1.0505 | -0.03159 | 0 | 0
103 | 1.0505 | -0.031579 | 0 | 0
104 | 1.0505 | -0.031594 | 0 | 0
105 | 1.0505 | -0.031579 | 0 | 0
106 | 1.0505 | -0.031579 | 0 | 0
107 | 1.0505 | -0.031579 | 0 | 0
108 | 1.0505 | -0.031598 | 0 | 0
109 | 1.0505 | -0.031597 | 0 | 0
110 | 1.0505 | -0.031598 | 0 | 0
111 | 1.0505 | -0.031586 | 0 | 0
112 | 1.0505 | -0.031586 | 0 | 0
113 | 1.0505 | -0.031597 | 0 | 0
114 | 1.0505 | -0.031598 | 0 | 0
115 | 1.0505 | -0.031586 | 0 | 0
116 | 1.0505 | -0.031597 | 0 | 0

## res_bus_3ph
| vm_a_pu | va_a_degree | vm_b_pu | va_b_degree | vm_c_pu | va_c_degree | p_a_mw | q_a_mvar | p_b_mw | q_b_mvar | p_c_mw | q_c_mvar | unbalance_percent
0 | 1.05 | 0 | 1.05 | -120 | 1.05 | 120 | -0.0036787 | 0.0036794 | -0.0036787 | 0.0036794 | -0.0036787 | 0.0036794 | 0
1 | 1.0505 | -0.031387 | 1.0505 | -120.0314 | 1.0505 | 119.9686 | 0 | 0 | 0 | 0 | 0 | 0 | 0
2 | 1.0505 | -0.031428 | 1.0505 | -120.0314 | 1.0505 | 119.9686 | 0 | 0 | 0 | 0 | 0 | 0 | 0
3 | 1.0505 | -0.031428 | 1.0505 | -120.0314 | 1.0505 | 119.9686 | 0 | 0 | 0 | 0 | 0 | 0 | 0
4 | 1.0505 | -0.031451 | 1.0505 | -120.0315 | 1.0505 | 119.9685 | 0 | 0 | 0 | 0 | 0 | 0 | 0
5 | 1.0505 | -0.031429 | 1.0505 | -120.0314 | 1.0505 | 119.9686 | 0 | 0 | 0 | 0 | 0 | 0 | 0
6 | 1.0505 | -0.031452 | 1.0505 | -120.0315 | 1.0505 | 119.9685 | 0 | 0 | 0 | 0 | 0 | 0 | 0
7 | 1.0505 | -0.031452 | 1.0505 | -120.0315 | 1.0505 | 119.9685 | 0 | 0 | 0 | 0 | 0 | 0 | 0
8 | 1.0505 | -0.031489 | 1.0505 | -120.0315 | 1.0505 | 119.9685 | 0 | 0 | 0 | 0 | 0 | 0 | 0
9 | 1.0505 | -0.031489 | 1.0505 | -120.0315 | 1.0505 | 119.9685 | 0 | 0 | 0 | 0 | 0 | 0 | 0
10 | 1.0505 | -0.031429 | 1.0505 | -120.0314 | 1.0505 | 119.9686 | 0 | 0 | 0 | 0 | 0 | 0 | 0
11 | 1.0505 | -0.031489 | 1.0505 | -120.0315 | 1.0505 | 119.9685 | 0 | 0 | 0 | 0 | 0 | 0 | 0
12 | 1.0505 | -0.031489 | 1.0505 | -120.0315 | 1.0505 | 119.9685 | 0 | 0 | 0 | 0 | 0 | 0 | 0
13 | 1.0505 | -0.031452 | 1.0505 | -120.0315 | 1.0505 | 119.9685 | 0 | 0 | 0 | 0 | 0 | 0 | 0
14 | 1.0505 | -0.031512 | 1.0505 | -120.0315 | 1.0505 | 119.9685 | 0 | 0 | 0 | 0 | 0 | 0 | 0
15 | 1.0505 | -0.031525 | 1.0505 | -120.0315 | 1.0505 | 119.9685 | 0 | 0 | 0 | 0 | 0 | 0 | 0
16 | 1.0505 | -0.031525 | 1.0505 | -120.0315 | 1.0505 | 119.9685 | 0 | 0 | 0 | 0 | 0 | 0 | 0
17 | 1.0505 | -0.031525 | 1.0505 | -120.0315 | 1.0505 | 119.9685 | 0 | 0 | 0 | 0 | 0 | 0 | 0
18 | 1.0505 | -0.031525 | 1.0505 | -120.0315 | 1.0505 | 119.9685 | 0 | 0 | 0 | 0 | 0 | 0 | 0
19 | 1.0505 | -0.031512 | 1.0505 | -120.0315 | 1.0505 | 119.9685 | 0 | 0 | 0 | 0 | 0 | 0 | 0
20 | 1.0505 | -0.031513 | 1.0505 | -120.0315 | 1.0505 | 119.9685 | 0 | 0 | 0 | 0 | 0 | 0 | 0
21 | 1.0505 | -0.031513 | 1.0505 | -120.0315 | 1.0505 | 119.9685 | 0 | 0 | 0 | 0 | 0 | 0 | 0
22 | 1.0505 | -0.031514 | 1.0505 | -120.0315 | 1.0505 | 119.9685 | 0 | 0 | 0 | 0 | 0 | 0 | 0
23 | 1.0505 | -0.031513 | 1.0505 | -120.0315 | 1.0505 | 119.9685 | 0 | 0 | 0 | 0 | 0 | 0 | 0
24 | 1.0505 | -0.031513 | 1.0505 | -120.0315 | 1.0505 | 119.9685 | 0 | 0 | 0 | 0 | 0 | 0 | 0
25 | 1.0505 | -0.031514 | 1.0505 | -120.0315 | 1.0505 | 119.9685 | 0 | 0 | 0 | 0 | 0 | 0 | 0
26 | 1.0505 | -0.031514 | 1.0505 | -120.0315 | 1.0505 | 119.9685 | 0 | 0 | 0 | 0 | 0 | 0 | 0
27 | 1.0505 | -0.031514 | 1.0505 | -120.0315 | 1.0505 | 119.9685 | 0 | 0 | 0 | 0 | 0 | 0 | 0
28 | 1.0505 | -0.031547 | 1.0505 | -120.0315 | 1.0505 | 119.9685 | 0 | 0 | 0 | 0 | 0 | 0 | 0
29 | 1.0505 | -0.031514 | 1.0505 | -120.0315 | 1.0505 | 119.9685 | 0 | 0 | 0 | 0 | 0 | 0 | 0
30 | 1.0505 | -0.031514 | 1.0505 | -120.0315 | 1.0505 | 119.9685 | 0 | 0 | 0 | 0 | 0 | 0 | 0
31 | 1.0505 | -0.031526 | 1.0505 | -120.0315 | 1.0505 | 119.9685 | 0 | 0 | 0 | 0 | 0 | 0 | 0
32 | 1.0505 | -0.03155 | 1.0505 | -120.0316 | 1.0505 | 119.9684 | 0 | 0 | 0 | 0 | 0 | 0 | 0
33 | 1.0505 | -0.031514 | 1.0505 | -120.0315 | 1.0505 | 119.9685 | 0 | 0 | 0 | 0 | 0 | 0 | 0
34 | 1.0505 | -0.031526 | 1.0505 | -120.0315 | 1.0505 | 119.9685 | 0 | 0 | 0 | 0 | 0 | 0 | 0
35 | 1.0505 | -0.031554 | 1.0505 | -120.0316 | 1.0505 | 119.9684 | 0 | 0 | 0 | 0 | 0 | 0 | 0
36 | 1.0505 | -0.031526 | 1.0505 | -120.0315 | 1.0505 | 119.9685 | 0 | 0 | 0 | 0 | 0 | 0 | 0
37 | 1.0505 | -0.031525 | 1.0505 | -120.0315 | 1.0505 | 119.9685 | 0 | 0 | 0 | 0 | 0 | 0 | 0
38 | 1.0505 | -0.031558 | 1.0505 | -120.0316 | 1.0505 | 119.9684 | 0 | 0 | 0 | 0 | 0 | 0 | 0
39 | 1.0505 | -0.031526 | 1.0505 | -120.0315 | 1.0505 | 119.9685 | 0 | 0 | 0 | 0 | 0 | 0 | 0
40 | 1.0505 | -0.031526 | 1.0505 | -120.0315 | 1.0505 | 119.9685 | 0 | 0 | 0 | 0 | 0 | 0 | 0
41 | 1.0505 | -0.031563 | 1.0505 | -120.0316 | 1.0505 | 119.9684 | 0 | 0 | 0 | 0 | 0 | 0 | 0
42 | 1.0505 | -0.031526 | 1.0505 | -120.0315 | 1.0505 | 119.9685 | 0 | 0 | 0 | 0 | 0 | 0 | 0
43 | 1.0505 | -0.031565 | 1.0505 | -120.0316 | 1.0505 | 119.9684 | 0 | 0 | 0 | 0 | 0 | 0 | 0
44 | 1.0505 | -0.031559 | 1.0505 | -120.0316 | 1.0505 | 119.9684 | 0 | 0 | 0 | 0 | 0 | 0 | 0
45 | 1.0505 | -0.031563 | 1.0505 | -120.0316 | 1.0505 | 119.9684 | 0 | 0 | 0 | 0 | 0 | 0 | 0
46 | 1.0505 | -0.031551 | 1.0505 | -120.0316 | 1.0505 | 119.9684 | 0 | 0 | 0 | 0 | 0 | 0 | 0
47 | 1.0505 | -0.031559 | 1.0505 | -120.0316 | 1.0505 | 119.9684 | 0 | 0 | 0 | 0 | 0 | 0 | 0
48 | 1.0505 | -0.031557 | 1.0505 | -120.0316 | 1.0505 | 119.9684 | 0 | 0 | 0 | 0 | 0 | 0 | 0
49 | 1.0505 | -0.031548 | 1.0505 | -120.0315 | 1.0505 | 119.9685 | 0 | 0 | 0 | 0 | 0 | 0 | 0
50 | 1.0505 | -0.031559 | 1.0505 | -120.0316 | 1.0505 | 119.9684 | 0 | 0 | 0 | 0 | 0 | 0 | 0
51 | 1.0505 | -0.031561 | 1.0505 | -120.0316 | 1.0505 | 119.9684 | 0 | 0 | 0 | 0 | 0 | 0 | 0
52 | 1.0505 | -0.031566 | 1.0505 | -120.0316 | 1.0505 | 119.9684 | 0 | 0 | 0 | 0 | 0 | 0 | 0
53 | 1.0505 | -0.031578 | 1.0505 | -120.0316 | 1.0505 | 119.9684 | 0 | 0 | 0 | 0 | 0 | 0 | 0
54 | 1.0505 | -0.031558 | 1.0505 | -120.0316 | 1.0505 | 119.9684 | 0 | 0 | 0 | 0 | 0 | 0 | 0
55 | 1.0505 | -0.031582 | 1.0505 | -120.0316 | 1.0505 | 119.9684 | 0 | 0 | 0 | 0 | 0 | 0 | 0
56 | 1.0505 | -0.031582 | 1.0505 | -120.0316 | 1.0505 | 119.9684 | 0 | 0 | 0 | 0 | 0 | 0 | 0
57 | 1.0505 | -0.031582 | 1.0505 | -120.0316 | 1.0505 | 119.9684 | 0 | 0 | 0 | 0 | 0 | 0 | 0
58 | 1.0505 | -0.031571 | 1.0505 | -120.0316 | 1.0505 | 119.9684 | 0 | 0 | 0 | 0 | 0 | 0 | 0
59 | 1.0505 | -0.031585 | 1.0505 | -120.0316 | 1.0505 | 119.9684 | 0 | 0 | 0 | 0 | 0 | 0 | 0
60 | 1.0505 | -0.031571 | 1.0505 | -120.0316 | 1.0505 | 119.9684 | 0 | 0 | 0 | 0 | 0 | 0 | 0
61 | 1.0505 | -0.031561 | 1.0505 | -120.0316 | 1.0505 | 119.9684 | 0 | 0 | 0 | 0 | 0 | 0 | 0
62 | 1.0505 | -0.031562 | 1.0505 | -120.0316 | 1.0505 | 119.9684 | 0 | 0 | 0 | 0 | 0 | 0 | 0
63 | 1.0505 | -0.031586 | 1.0505 | -120.0316 | 1.0505 | 119.9684 | 0 | 0 | 0 | 0 | 0 | 0 | 0
64 | 1.0505 | -0.031562 | 1.0505 | -120.0316 | 1.0505 | 119.9684 | 0 | 0 | 0 | 0 | 0 | 0 | 0
65 | 1.0505 | -0.031586 | 1.0505 | -120.0316 | 1.0505 | 119.9684 | 0 | 0 | 0 | 0 | 0 | 0 | 0
66 | 1.0505 | -0.031586 | 1.0505 | -120.0316 | 1.0505 | 119.9684 | 0 | 0 | 0 | 0 | 0 | 0 | 0
67 | 1.0505 | -0.031582 | 1.0505 | -120.0316 | 1.0505 | 119.9684 | 0 | 0 | 0 | 0 | 0 | 0 | 0
68 | 1.0505 | -0.031572 | 1.0505 | -120.0316 | 1.0505 | 119.9684 | 0 | 0 | 0 | 0 | 0 | 0 | 0
69 | 1.0505 | -0.031587 | 1.0505 | -120.0316 | 1.0505 | 119.9684 | 0 | 0 | 0 | 0 | 0 | 0 | 0
70 | 1.0505 | -0.031587 | 1.0505 | -120.0316 | 1.0505 | 119.9684 | 0 | 0 | 0 | 0 | 0 | 0 | 0
71 | 1.0505 | -0.031573 | 1.0505 | -120.0316 | 1.0505 | 119.9684 | 0 | 0 | 0 | 0 | 0 | 0 | 0
72 | 1.0505 | -0.031586 | 1.0505 | -120.0316 | 1.0505 | 119.9684 | 0 | 0 | 0 | 0 | 0 | 0 | 0
73 | 1.0505 | -0.031574 | 1.0505 | -120.0316 | 1.0505 | 119.9684 | 0 | 0 | 0 | 0 | 0 | 0 | 0
74 | 1.0505 | -0.031576 | 1.0505 | -120.0316 | 1.0505 | 119.9684 | 0 | 0 | 0 | 0 | 0 | 0 | 0
75 | 1.0505 | -0.031588 | 1.0505 | -120.0316 | 1.0505 | 119.9684 | 0 | 0 | 0 | 0 | 0 | 0 | 0
76 | 1.0505 | -0.031579 | 1.0505 | -120.0316 | 1.0505 | 119.9684 | 0 | 0 | 0 | 0 | 0 | 0 | 0
77 | 1.0505 | -0.031588 | 1.0505 | -120.0316 | 1.0505 | 119.9684 | 0 | 0 | 0 | 0 | 0 | 0 | 0
78 | 1.0505 | -0.031588 | 1.0505 | -120.0316 | 1.0505 | 119.9684 | 0 | 0 | 0 | 0 | 0 | 0 | 0
79 | 1.0505 | -0.031577 | 1.0505 | -120.0316 | 1.0505 | 119.9684 | 0 | 0 | 0 | 0 | 0 | 0 | 0
80 | 1.0505 | -0.031588 | 1.0505 | -120.0316 | 1.0505 | 119.9684 | 0 | 0 | 0 | 0 | 0 | 0 | 0
81 | 1.0505 | -0.031588 | 1.0505 | -120.0316 | 1.0505 | 119.9684 | 0 | 0 | 0 | 0 | 0 | 0 | 0
82 | 1.0505 | -0.031579 | 1.0505 | -120.0316 | 1.0505 | 119.9684 | 0 | 0 | 0 | 0 | 0 | 0 | 0
83 | 1.0505 | -0.031577 | 1.0505 | -120.0316 | 1.0505 | 119.9684 | 0 | 0 | 0 | 0 | 0 | 0 | 0
84 | 1.0505 | -0.03158 | 1.0505 | -120.0316 | 1.0505 | 119.9684 | 0 | 0 | 0 | 0 | 0 | 0 | 0
85 | 1.0505 | -0.031582 | 1.0505 | -120.0316 | 1.0505 | 119.9684 | 0 | 0 | 0 | 0 | 0 | 0 | 0
86 | 1.0505 | -0.031582 | 1.0505 | -120.0316 | 1.0505 | 119.9684 | 0 | 0 | 0 | 0 | 0 | 0 | 0
87 | 1.0505 | -0.03158 | 1.0505 | -120.0316 | 1.0505 | 119.9684 | 0 | 0 | 0 | 0 | 0 | 0 | 0
88 | 1.0505 | -0.031582 | 1.0505 | -120.0316 | 1.0505 | 119.9684 | 0 | 0 | 0 | 0 | 0 | 0 | 0
89 | 1.0505 | -0.031585 | 1.0505 | -120.0316 | 1.0505 | 119.9684 | 0 | 0 | 0 | 0 | 0 | 0 | 0
90 | 1.0505 | -0.031589 | 1.0505 | -120.0316 | 1.0505 | 119.9684 | 0 | 0 | 0 | 0 | 0 | 0 | 0
91 | 1.0505 | -0.03159 | 1.0505 | -120.0316 | 1.0505 | 119.9684 | 0 | 0 | 0 | 0 | 0 | 0 | 0
92 | 1.0505 | -0.031593 | 1.0505 | -120.0316 | 1.0505 | 119.9684 | 0 | 0 | 0 | 0 | 0 | 0 | 0
93 | 1.0505 | -0.03159 | 1.0505 | -120.0316 | 1.0505 | 119.9684 | 0 | 0 | 0 | 0 | 0 | 0 | 0
94 | 1.0505 | -0.031594 | 1.0505 | -120.0316 | 1.0505 | 119.9684 | 0 | 0 | 0 | 0 | 0 | 0 | 0
95 | 1.0505 | -0.03158 | 1.0505 | -120.0316 | 1.0505 | 119.9684 | 0 | 0 | 0 | 0 | 0 | 0 | 0
96 | 1.0505 | -0.031594 | 1.0505 | -120.0316 | 1.0505 | 119.9684 | 0 | 0 | 0 | 0 | 0 | 0 | 0
97 | 1.0505 | -0.031572 | 1.0505 | -120.0316 | 1.0505 | 119.9684 | 0 | 0 | 0 | 0 | 0 | 0 | 0
98 | 1.0505 | -0.031579 | 1.0505 | -120.0316 | 1.0505 | 119.9684 | 0 | 0 | 0 | 0 | 0 | 0 | 0
99 | 1.0505 | -0.031596 | 1.0505 | -120.0316 | 1.0505 | 119.9684 | 0 | 0 | 0 | 0 | 0 | 0 | 0
100 | 1.0505 | -0.031596 | 1.0505 | -120.0316 | 1.0505 | 119.9684 | 0 | 0 | 0 | 0 | 0 | 0 | 0
101 | 1.0505 | -0.031597 | 1.0505 | -120.0316 | 1.0505 | 119.9684 | 0 | 0 | 0 | 0 | 0 | 0 | 0
102 | 1.0505 | -0.03159 | 1.0505 | -120.0316 | 1.0505 | 119.9684 | 0 | 0 | 0 | 0 | 0 | 0 | 0
103 | 1.0505 | -0.031579 | 1.0505 | -120.0316 | 1.0505 | 119.9684 | 0 | 0 | 0 | 0 | 0 | 0 | 0
104 | 1.0505 | -0.031594 | 1.0505 | -120.0316 | 1.0505 | 119.9684 | 0 | 0 | 0 | 0 | 0 | 0 | 0
105 | 1.0505 | -0.031579 | 1.0505 | -120.0316 | 1.0505 | 119.9684 | 0 | 0 | 0 | 0 | 0 | 0 | 0
106 | 1.0505 | -0.031579 | 1.0505 | -120.0316 | 1.0505 | 119.9684 | 0 | 0 | 0 | 0 | 0 | 0 | 0
107 | 1.0505 | -0.031579 | 1.0505 | -120.0316 | 1.0505 | 119.9684 | 0 | 0 | 0 | 0 | 0 | 0 | 0
108 | 1.0505 | -0.031598 | 1.0505 | -120.0316 | 1.0505 | 119.9684 | 0 | 0 | 0 | 0 | 0 | 0 | 0
109 | 1.0505 | -0.031597 | 1.0505 | -120.0316 | 1.0505 | 119.9684 | 0 | 0 | 0 | 0 | 0 | 0 | 0
110 | 1.0505 | -0.031598 | 1.0505 | -120.0316 | 1.0505 | 119.9684 | 0 | 0 | 0 | 0 | 0 | 0 | 0
111 | 1.0505 | -0.031586 | 1.0505 | -120.0316 | 1.0505 | 119.9684 | 0 | 0 | 0 | 0 | 0 | 0 | 0
112 | 1.0505 | -0.031586 | 1.0505 | -120.0316 | 1.0505 | 119.9684 | 0 | 0 | 0 | 0 | 0 | 0 | 0
113 | 1.0505 | -0.031597 | 1.0505 | -120.0316 | 1.0505 | 119.9684 | 0 | 0 | 0 | 0 | 0 | 0 | 0
114 | 1.0505 | -0.031598 | 1.0505 | -120.0316 | 1.0505 | 119.9684 | 0 | 0 | 0 | 0 | 0 | 0 | 0
115 | 1.0505 | -0.031586 | 1.0505 | -120.0316 | 1.0505 | 119.9684 | 0 | 0 | 0 | 0 | 0 | 0 | 0
116 | 1.0505 | -0.031597 | 1.0505 | -120.0316 | 1.0505 | 119.9684 | 0 | 0 | 0 | 0 | 0 | 0 | 0

## res_ext_grid
| p_mw | q_mvar
0 | 0.011036 | -0.011038

## res_ext_grid_3ph
| p_a_mw | q_a_mvar | p_b_mw | q_b_mvar | p_c_mw | q_c_mvar
0 | 0.0036787 | -0.0036794 | 0.0036787 | -0.0036794 | 0.0036787 | -0.0036794

## res_line
| p_from_mw | q_from_mvar | p_to_mw | q_to_mvar | pl_mw | ql_mvar | i_from_ka | i_to_ka | i_ka | vm_from_pu | va_from_degree | vm_to_pu | va_to_degree | loading_percent
0 | 4.1175e-11 | -1.4228e-05 | -3.103e-11 | 1.3965e-05 | 1.0146e-11 | -2.6238e-07 | 1.8797e-05 | 1.845e-05 | 1.8797e-05 | 1.0505 | -0.031387 | 1.0505 | -0.031428 | 0.0018797
1 | 8.8428e-15 | -2.1602e-07 | -6.165e-15 | 1.4517e-07 | 2.6778e-15 | -7.0851e-08 | 2.854e-07 | 1.9179e-07 | 2.854e-07 | 1.0505 | -0.031428 | 1.0505 | -0.031428 | 2.854e-05
2 | 3.1024e-11 | -1.3749e-05 | -2.5514e-11 | 1.3598e-05 | 5.5104e-12 | -1.5145e-07 | 1.8165e-05 | 1.7965e-05 | 1.8165e-05 | 1.0505 | -0.031428 | 1.0505 | -0.031451 | 0.0018165
3 | -1.2935e-15 | -6.4209e-08 | 3.7325e-15 | 9.3096e-16 | 2.439e-15 | -6.4209e-08 | 8.4831e-08 | 5.0824e-15 | 8.4831e-08 | 1.0505 | -0.031428 | 1.0505 | -0.031429 | 8.4831e-06
4 | 7.4587e-15 | -8.0957e-08 | -3.7321e-15 | -2.312e-16 | 3.7265e-15 | -8.0957e-08 | 1.0696e-07 | 4.9403e-15 | 1.0696e-07 | 1.0505 | -0.031428 | 1.0505 | -0.031429 | 1.0696e-05
5 | 2.0835e-15 | -2.1985e-07 | -2.38e-15 | 1.5114e-07 | -2.9646e-16 | -6.8711e-08 | 2.9047e-07 | 1.9969e-07 | 2.9047e-07 | 1.0505 | -0.031451 | 1.0505 | -0.031452 | 2.9047e-05
6 | 2.5512e-11 | -1.3378e-05 | -1.6833e-11 | 1.3124e-05 | 8.6789e-12 | -2.5384e-07 | 1.7674e-05 | 1.7339e-05 | 1.7674e-05 | 1.0505 | -0.031451 | 1.0505 | -0.031489 | 0.0017674
7 | -9.1886e-15 | -7.3823e-08 | 7.4644e-15 | 6.9566e-16 | -1.7242e-15 | -7.3823e-08 | 9.7534e-08 | 9.9046e-15 | 9.7534e-08 | 1.0505 | -0.031452 | 1.0505 | -0.031452 | 9.7534e-06
8 | -7.0923e-15 | -7.7321e-08 | 7.4644e-15 | 6.9566e-16 | 3.7208e-16 | -7.7321e-08 | 1.0215e-07 | 9.9046e-15 | 1.0215e-07 | 1.0505 | -0.031452 | 1.0505 | -0.031452 | 1.0215e-05
9 | 4.4285e-15 | -1.9596e-07 | -3.4882e-15 | 9.6868e-08 | 9.4023e-16 | -9.9089e-08 | 2.5889e-07 | 1.2798e-07 | 2.5889e-07 | 1.0505 | -0.031489 | 1.0505 | -0.031489 | 2.5889e-05
10 | 1.6836e-11 | -1.2928e-05 | -1.1682e-11 | 1.2768e-05 | 5.1543e-12 | -1.605e-07 | 1.708e-05 | 1.6868e-05 | 1.708e-05 | 1.0505 | -0.031489 | 1.0505 | -0.031512 | 0.001708
11 | 5.4764e-15 | -4.8434e-08 | 0 | 0 | 5.4764e-15 | -4.8434e-08 | 6.399e-08 | 0 | 6.399e-08 | 1.0505 | -0.031489 | 1.0505 | -0.031489 | 6.399e-06
12 | 5.4764e-15 | -4.8434e-08 | 0 | 0 | 5.4764e-15 | -4.8434e-08 | 6.399e-08 | 0 | 6.399e-08 | 1.0505 | -0.031489 | 1.0505 | -0.031489 | 6.399e-06
13 | 1.1542e-11 | -1.112e-05 | -9.0176e-12 | 1.1014e-05 | 2.5243e-12 | -1.0556e-07 | 1.4692e-05 | 1.4552e-05 | 1.4692e-05 | 1.0505 | -0.031512 | 1.0505 | -0.031525 | 0.0014692
14 | 1.4732e-13 | -1.6475e-06 | -1.2085e-13 | 1.4714e-06 | 2.6462e-14 | -1.7608e-07 | 2.1766e-06 | 1.944e-06 | 2.1766e-06 | 1.0505 | -0.031512 | 1.0505 | -0.031512 | 0.00021766
15 | -8.6798e-14 | -1.1359e-06 | 6.9075e-14 | 1.0858e-06 | -1.7723e-14 | -5.0067e-08 | 1.5007e-06 | 1.4346e-06 | 1.5007e-06 | 1.0505 | -0.031525 | 1.0505 | -0.031525 | 0.00015007
16 | 9.0447e-12 | -9.8786e-06 | -5.2293e-12 | 9.5404e-06 | 3.8153e-12 | -3.382e-07 | 1.3051e-05 | 1.2605e-05 | 1.3051e-05 | 1.0505 | -0.031525 | 1.0505 | -0.031547 | 0.0013051
17 | 3.4326e-14 | -9.1367e-07 | -2.5711e-14 | 7.2056e-07 | 8.6148e-15 | -1.9311e-07 | 1.2071e-06 | 9.5199e-07 | 1.2071e-06 | 1.0505 | -0.031525 | 1.0505 | -0.031525 | 0.00012071
18 | 2.9662e-15 | -1.7215e-07 | -1.8661e-15 | -1.156e-16 | 1.1002e-15 | -1.7215e-07 | 2.2744e-07 | 2.4701e-15 | 2.2744e-07 | 1.0505 | -0.031525 | 1.0505 | -0.031525 | 2.2744e-05
19 | -8.697e-15 | -2.7443e-07 | 1.2413e-14 | 1.4023e-07 | 3.7164e-15 | -1.3421e-07 | 3.6258e-07 | 1.8526e-07 | 3.6258e-07 | 1.0505 | -0.031525 | 1.0505 | -0.031526 | 3.6258e-05
20 | 1.2018e-14 | -4.4612e-07 | -2.6416e-14 | 2.5015e-07 | -1.4398e-14 | -1.9597e-07 | 5.8941e-07 | 3.305e-07 | 5.8941e-07 | 1.0505 | -0.031525 | 1.0505 | -0.031525 | 5.8941e-05
21 | -7.1753e-15 | -2.5015e-07 | 9.9437e-15 | 1.2529e-07 | 2.7683e-15 | -1.2487e-07 | 3.305e-07 | 1.6553e-07 | 3.305e-07 | 1.0505 | -0.031525 | 1.0505 | -0.031526 | 3.305e-05
22 | 3.3581e-15 | -8.2606e-08 | -7.4643e-15 | -4.624e-16 | -4.1062e-15 | -8.2606e-08 | 1.0914e-07 | 9.8806e-15 | 1.0914e-07 | 1.0505 | -0.031526 | 1.0505 | -0.031526 | 1.0914e-05
23 | 2.8892e-15 | -5.762e-08 | 0 | 0 | 2.8892e-15 | -5.762e-08 | 7.6126e-08 | 0 | 7.6126e-08 | 1.0505 | -0.031526 | 1.0505 | -0.031526 | 7.6126e-06
24 | 1.1561e-16 | -8.5393e-08 | -2.5669e-19 | -4.665e-16 | 1.1536e-16 | -8.5393e-08 | 1.1282e-07 | 6.1633e-16 | 1.1282e-07 | 1.0505 | -0.031526 | 1.0505 | -0.031526 | 1.1282e-05
25 | 8.6026e-15 | -3.9893e-08 | -1.4929e-14 | -9.2479e-16 | -6.326e-15 | -3.9893e-08 | 5.2706e-08 | 1.9761e-14 | 5.2706e-08 | 1.0505 | -0.031526 | 1.0505 | -0.031526 | 5.2706e-06
26 | 1.3165e-13 | -1.249e-06 | -1.1558e-13 | 1.1014e-06 | 1.6066e-14 | -1.4758e-07 | 1.6501e-06 | 1.4551e-06 | 1.6501e-06 | 1.0505 | -0.031512 | 1.0505 | -0.031513 | 0.00016501
27 | -3.3324e-15 | -2.2242e-07 | 3.7322e-15 | 2.312e-16 | 3.9975e-16 | -2.2242e-07 | 2.9386e-07 | 4.9403e-15 | 2.9386e-07 | 1.0505 | -0.031512 | 1.0505 | -0.031513 | 2.9386e-05
28 | 1.5442e-15 | -3.3116e-07 | 3.7836e-15 | 1.818e-07 | 5.3279e-15 | -1.4936e-07 | 4.3753e-07 | 2.4019e-07 | 4.3753e-07 | 1.0505 | -0.031513 | 1.0505 | -0.031514 | 4.3753e-05
29 | 1.3213e-14 | -7.7024e-07 | 1.8081e-15 | 6.0062e-07 | 1.5021e-14 | -1.6961e-07 | 1.0176e-06 | 7.9353e-07 | 1.0176e-06 | 1.0505 | -0.031513 | 1.0505 | -0.031513 | 0.00010176
30 | -6.2207e-15 | -8.2954e-08 | 3.7322e-15 | 2.312e-16 | -2.4885e-15 | -8.2954e-08 | 1.096e-07 | 4.9403e-15 | 1.096e-07 | 1.0505 | -0.031514 | 1.0505 | -0.031514 | 1.096e-05
31 | 5.7152e-16 | -9.8847e-08 | 1.2829e-19 | 2.3325e-16 | 5.7165e-16 | -9.8847e-08 | 1.3059e-07 | 3.0817e-16 | 1.3059e-07 | 1.0505 | -0.031514 | 1.0505 | -0.031514 | 1.3059e-05
32 | 5.7499e-15 | -2.2149e-07 | -3.7322e-15 | -2.312e-16 | 2.0178e-15 | -2.2149e-07 | 2.9262e-07 | 4.9403e-15 | 2.9262e-07 | 1.0505 | -0.031513 | 1.0505 | -0.031514 | 2.9262e-05
33 | 7.832e-14 | -3.7914e-07 | -5.8819e-14 | 2.9069e-07 | 1.9501e-14 | -8.8447e-08 | 5.0091e-07 | 3.8405e-07 | 5.0091e-07 | 1.0505 | -0.031513 | 1.0505 | -0.031513 | 5.0091e-05
34 | 1.2178e-14 | -2.9069e-07 | -7.7755e-15 | 1.2724e-07 | 4.4025e-15 | -1.6345e-07 | 3.8405e-07 | 1.6811e-07 | 3.8405e-07 | 1.0505 | -0.031513 | 1.0505 | -0.031514 | 3.8405e-05
35 | 2.9546e-15 | -6.362e-08 | 3.7323e-15 | 4.6445e-16 | 6.6869e-15 | -6.362e-08 | 8.4053e-08 | 4.969e-15 | 8.4053e-08 | 1.0505 | -0.031514 | 1.0505 | -0.031514 | 8.4053e-06
36 | 2.9546e-15 | -6.362e-08 | 3.7323e-15 | 4.6445e-16 | 6.6869e-15 | -6.362e-08 | 8.4053e-08 | 4.969e-15 | 8.4053e-08 | 1.0505 | -0.031514 | 1.0505 | -0.031514 | 8.4053e-06
37 | 5.2225e-12 | -9.3661e-06 | -4.6996e-12 | 9.3173e-06 | 5.2287e-13 | -4.883e-08 | 1.2374e-05 | 1.231e-05 | 1.2374e-05 | 1.0505 | -0.031547 | 1.0505 | -0.03155 | 0.0012374
38 | 1.2586e-15 | -1.7427e-07 | -1.8659e-15 | 1.1765e-16 | -6.0734e-16 | -1.7427e-07 | 2.3024e-07 | 2.4701e-15 | 2.3024e-07 | 1.0505 | -0.031547 | 1.0505 | -0.031548 | 2.3024e-05
39 | 4.7404e-12 | -9.1377e-06 | -4.1356e-12 | 9.0778e-06 | 6.0477e-13 | -5.9889e-08 | 1.2073e-05 | 1.1993e-05 | 1.2073e-05 | 1.0505 | -0.03155 | 1.0505 | -0.031554 | 0.0012073
40 | 2.1219e-15 | -1.7959e-07 | -1.8659e-15 | 1.1765e-16 | 2.5597e-16 | -1.7959e-07 | 2.3728e-07 | 2.4701e-15 | 2.3728e-07 | 1.0505 | -0.03155 | 1.0505 | -0.031551 | 2.3728e-05
41 | 1.4207e-12 | -3.5065e-06 | -1.1769e-12 | 3.4077e-06 | 2.4383e-13 | -9.8752e-08 | 4.6327e-06 | 4.5022e-06 | 4.6327e-06 | 1.0505 | -0.031554 | 1.0505 | -0.031558 | 0.00046327
42 | 2.6925e-12 | -5.5713e-06 | -2.3768e-12 | 5.4837e-06 | 3.157e-13 | -8.7611e-08 | 7.3607e-06 | 7.245e-06 | 7.3607e-06 | 1.0505 | -0.031554 | 1.0505 | -0.031557 | 0.00073607
43 | 1.1878e-12 | -3.1507e-06 | -9.3365e-13 | 3.0226e-06 | 2.5414e-13 | -1.2814e-07 | 4.1626e-06 | 3.9933e-06 | 4.1626e-06 | 1.0505 | -0.031558 | 1.0505 | -0.031563 | 0.00041626
44 | -1.4638e-14 | -2.5701e-07 | 1.6199e-14 | 1.6464e-07 | 1.5615e-15 | -9.2374e-08 | 3.3956e-07 | 2.1751e-07 | 3.3956e-07 | 1.0505 | -0.031558 | 1.0505 | -0.031559 | 3.3956e-05
45 | 4.7384e-15 | -6.2361e-08 | -3.7323e-15 | -4.6445e-16 | 1.0061e-15 | -6.2361e-08 | 8.239e-08 | 4.969e-15 | 8.239e-08 | 1.0505 | -0.031559 | 1.0505 | -0.031559 | 8.239e-06
46 | -2.2769e-15 | -1.0228e-07 | 1.2848e-19 | 2.3325e-16 | -2.2768e-15 | -1.0228e-07 | 1.3512e-07 | 3.0817e-16 | 1.3512e-07 | 1.0505 | -0.031559 | 1.0505 | -0.031559 | 1.3512e-05
47 | 9.045e-13 | -2.8696e-06 | -7.6899e-13 | 2.7895e-06 | 1.3551e-13 | -8.0066e-08 | 3.7912e-06 | 3.6854e-06 | 3.7912e-06 | 1.0505 | -0.031563 | 1.0505 | -0.031565 | 0.00037912
48 | 3.0267e-15 | -1.5299e-07 | -1.866e-15 | 1.0279e-18 | 1.1607e-15 | -1.5299e-07 | 2.0213e-07 | 2.4653e-15 | 2.0213e-07 | 1.0505 | -0.031563 | 1.0505 | -0.031563 | 2.0213e-05
49 | 1.3177e-15 | -1.894e-07 | 0 | 0 | 1.3177e-15 | -1.894e-07 | 2.5024e-07 | 0 | 2.5024e-07 | 1.0505 | -0.031565 | 1.0505 | -0.031566 | 2.5024e-05
50 | 7.6207e-13 | -2.6001e-06 | -2.4157e-13 | 2.1482e-06 | 5.205e-13 | -4.5191e-07 | 3.4352e-06 | 2.8381e-06 | 3.4352e-06 | 1.0505 | -0.031565 | 1.0505 | -0.031578 | 0.00034352
51 | 2.384e-12 | -5.2289e-06 | -2.1049e-12 | 5.1405e-06 | 2.7909e-13 | -8.8444e-08 | 6.9084e-06 | 6.7915e-06 | 6.9084e-06 | 1.0505 | -0.031557 | 1.0505 | -0.031561 | 0.00069084
52 | 6.8444e-15 | -2.5479e-07 | -4.6652e-15 | -3.4731e-16 | 2.1792e-15 | -2.5479e-07 | 3.3662e-07 | 6.1807e-15 | 3.3662e-07 | 1.0505 | -0.031557 | 1.0505 | -0.031558 | 3.3662e-05
53 | 2.106e-12 | -4.8277e-06 | -1.2828e-12 | 4.5121e-06 | 8.2317e-13 | -3.1567e-07 | 6.3783e-06 | 5.9612e-06 | 6.3783e-06 | 1.0505 | -0.031561 | 1.0505 | -0.031571 | 0.00063783
54 | 2.5967e-15 | -3.1275e-07 | 1.8182e-15 | 1.8459e-07 | 4.4148e-15 | -1.2815e-07 | 4.1319e-07 | 2.4388e-07 | 4.1319e-07 | 1.0505 | -0.031561 | 1.0505 | -0.031561 | 4.1319e-05
55 | 4.6654e-16 | -6.6997e-08 | 3.732e-15 | -2.0558e-18 | 4.1986e-15 | -6.6997e-08 | 8.8515e-08 | 4.9307e-15 | 8.8515e-08 | 1.0505 | -0.031561 | 1.0505 | -0.031562 | 8.8515e-06
56 | -4.1948e-16 | -1.1759e-07 | 1.2849e-19 | 2.3325e-16 | -4.1935e-16 | -1.1759e-07 | 1.5536e-07 | 3.0817e-16 | 1.5536e-07 | 1.0505 | -0.031561 | 1.0505 | -0.031562 | 1.5536e-05
57 | -5.3396e-15 | -1.2565e-07 | 5.5983e-15 | 4.6342e-16 | 2.587e-16 | -1.2565e-07 | 1.6601e-07 | 7.4216e-15 | 1.6601e-07 | 1.0505 | -0.031571 | 1.0505 | -0.031571 | 1.6601e-05
58 | 1.2676e-12 | -4.3864e-06 | -1.1674e-12 | 4.3512e-06 | 1.0022e-13 | -3.5237e-08 | 5.7952e-06 | 5.7487e-06 | 5.7952e-06 | 1.0505 | -0.031571 | 1.0505 | -0.031572 | 0.00057952
59 | 2.6302e-13 | -1.9499e-06 | -1.4426e-13 | 1.787e-06 | 1.1876e-13 | -1.6287e-07 | 2.5762e-06 | 2.361e-06 | 2.5762e-06 | 1.0505 | -0.031578 | 1.0505 | -0.031582 | 0.00025762
60 | 2.8038e-15 | -1.983e-07 | -1.8662e-15 | -3.4885e-16 | 9.3764e-16 | -1.983e-07 | 2.6199e-07 | 2.5083e-15 | 2.6199e-07 | 1.0505 | -0.031578 | 1.0505 | -0.031579 | 2.6199e-05
61 | -5.3144e-15 | -2.7002e-07 | 8.2177e-15 | 1.4671e-07 | 2.9032e-15 | -1.2331e-07 | 3.5674e-07 | 1.9382e-07 | 3.5674e-07 | 1.0505 | -0.031582 | 1.0505 | -0.031582 | 3.5674e-05
62 | 1.4398e-13 | -1.517e-06 | -6.6957e-14 | 1.3243e-06 | 7.7019e-14 | -1.9268e-07 | 2.0042e-06 | 1.7497e-06 | 2.0042e-06 | 1.0505 | -0.031582 | 1.0505 | -0.031585 | 0.00020042
63 | 8.539e-16 | -8.0135e-08 | -2.5714e-19 | -4.665e-16 | 8.5364e-16 | -8.0135e-08 | 1.0587e-07 | 6.1633e-16 | 1.0587e-07 | 1.0505 | -0.031582 | 1.0505 | -0.031582 | 1.0587e-05
64 | 1.3321e-14 | -6.6571e-08 | -1.1196e-14 | -4.6033e-16 | 2.1248e-15 | -6.6571e-08 | 8.7952e-08 | 1.4805e-14 | 8.7952e-08 | 1.0505 | -0.031582 | 1.0505 | -0.031582 | 8.7952e-06
65 | 3.6572e-15 | -2.8426e-07 | 1.3137e-15 | 1.5637e-07 | 4.9708e-15 | -1.2789e-07 | 3.7556e-07 | 2.066e-07 | 3.7556e-07 | 1.0505 | -0.031585 | 1.0505 | -0.031586 | 3.7556e-05
66 | 5.2105e-14 | -1.0401e-06 | -1.9945e-14 | 8.8469e-07 | 3.216e-14 | -1.5538e-07 | 1.3741e-06 | 1.1688e-06 | 1.3741e-06 | 1.0505 | -0.031585 | 1.0505 | -0.031586 | 0.00013741
67 | 1.5369e-14 | -7.9856e-08 | -1.4929e-14 | -9.2478e-16 | 4.4024e-16 | -7.9856e-08 | 1.055e-07 | 1.9761e-14 | 1.055e-07 | 1.0505 | -0.031586 | 1.0505 | -0.031586 | 1.055e-05
68 | 2.0639e-14 | -7.6516e-08 | -1.4929e-14 | -1.6245e-15 | 5.7104e-15 | -7.6516e-08 | 1.0109e-07 | 1.984e-14 | 1.0109e-07 | 1.0505 | -0.031586 | 1.0505 | -0.031586 | 1.0109e-05
69 | 1.7784e-14 | -5.837e-07 | -1.4309e-14 | 4.961e-07 | 3.4748e-15 | -8.7602e-08 | 7.7117e-07 | 6.5544e-07 | 7.7117e-07 | 1.0505 | -0.031586 | 1.0505 | -0.031587 | 7.7117e-05
70 | 2.1609e-15 | -3.0099e-07 | 1.5221e-15 | 1.3644e-07 | 3.683e-15 | -1.6454e-07 | 3.9766e-07 | 1.8027e-07 | 3.9766e-07 | 1.0505 | -0.031586 | 1.0505 | -0.031588 | 3.9766e-05
71 | 4.5904e-15 | -6.4152e-08 | -3.732e-15 | 2.0575e-18 | 8.5839e-16 | -6.4152e-08 | 8.4757e-08 | 4.9307e-15 | 8.4757e-08 | 1.0505 | -0.031588 | 1.0505 | -0.031588 | 8.4757e-06
72 | -4.2462e-15 | -7.2292e-08 | 3.7323e-15 | 4.6445e-16 | -5.1393e-16 | -7.2292e-08 | 9.551e-08 | 4.969e-15 | 9.551e-08 | 1.0505 | -0.031588 | 1.0505 | -0.031588 | 9.551e-06
73 | -3.9489e-15 | -1.806e-07 | 3.7323e-15 | 4.6445e-16 | -2.1667e-16 | -1.806e-07 | 2.3861e-07 | 4.969e-15 | 2.3861e-07 | 1.0505 | -0.031587 | 1.0505 | -0.031588 | 2.3861e-05
74 | -1.1601e-14 | -3.1549e-07 | 1.8657e-14 | 1.926e-07 | 7.0563e-15 | -1.229e-07 | 4.1682e-07 | 2.5446e-07 | 4.1682e-07 | 1.0505 | -0.031587 | 1.0505 | -0.031587 | 4.1682e-05
75 | -1.8618e-15 | -1.926e-07 | 3.7322e-15 | 2.3119e-16 | 1.8703e-15 | -1.926e-07 | 2.5446e-07 | 4.9403e-15 | 2.5446e-07 | 1.0505 | -0.031587 | 1.0505 | -0.031588 | 2.5446e-05
76 | 1.2623e-12 | -4.1626e-06 | -1.1556e-12 | 4.1053e-06 | 1.0671e-13 | -5.7288e-08 | 5.4996e-06 | 5.4239e-06 | 5.4996e-06 | 1.0505 | -0.031572 | 1.0505 | -0.031573 | 0.00054996
77 | -1.5614e-15 | -1.8856e-07 | 1.8661e-15 | 1.156e-16 | 3.0472e-16 | -1.8856e-07 | 2.4913e-07 | 2.4701e-15 | 2.4913e-07 | 1.0505 | -0.031572 | 1.0505 | -0.031572 | 2.4913e-05
78 | 2.6328e-15 | -1.6803e-07 | -1.8661e-15 | -1.156e-16 | 7.6669e-16 | -1.6803e-07 | 2.22e-07 | 2.4701e-15 | 2.22e-07 | 1.0505 | -0.031573 | 1.0505 | -0.031574 | 2.22e-05
79 | 1.0783e-12 | -3.9373e-06 | -8.8036e-13 | 3.8282e-06 | 1.9794e-13 | -1.0906e-07 | 5.2019e-06 | 5.0578e-06 | 5.2019e-06 | 1.0505 | -0.031573 | 1.0505 | -0.031576 | 0.00052019
80 | 8.9596e-13 | -3.663e-06 | -8.5228e-13 | 3.6306e-06 | 4.3685e-14 | -3.241e-08 | 4.8395e-06 | 4.7967e-06 | 4.8395e-06 | 1.0505 | -0.031576 | 1.0505 | -0.031577 | 0.00048395
81 | -6.6842e-16 | -1.6521e-07 | 1.866e-15 | -1.0284e-18 | 1.1976e-15 | -1.6521e-07 | 2.1827e-07 | 2.4653e-15 | 2.1827e-07 | 1.0505 | -0.031576 | 1.0505 | -0.031577 | 2.1827e-05
82 | 8.3779e-13 | -3.1796e-06 | -7.0078e-13 | 3.0641e-06 | 1.3701e-13 | -1.1554e-07 | 4.2009e-06 | 4.0482e-06 | 4.2009e-06 | 1.0505 | -0.031577 | 1.0505 | -0.031579 | 0.00042009
83 | 4.8074e-14 | -4.5099e-07 | -3.6807e-14 | 2.6874e-07 | 1.1268e-14 | -1.8226e-07 | 5.9584e-07 | 3.5505e-07 | 5.9584e-07 | 1.0505 | -0.031577 | 1.0505 | -0.031579 | 5.9584e-05
84 | -8.5864e-15 | -1.173e-07 | 3.7322e-15 | 2.3119e-16 | -4.8542e-15 | -1.173e-07 | 1.5498e-07 | 4.9403e-15 | 1.5498e-07 | 1.0505 | -0.031579 | 1.0505 | -0.031579 | 1.5498e-05
85 | -4.6043e-14 | -1.5143e-07 | 2.7182e-14 | 1.2394e-07 | -1.886e-14 | -2.7499e-08 | 2.0007e-07 | 1.6374e-07 | 2.0007e-07 | 1.0505 | -0.031579 | 1.0505 | -0.031579 | 2.0007e-05
86 | 1.8392e-14 | -3.3836e-08 | -1.4929e-14 | -1.8578e-15 | 3.4631e-15 | -3.3836e-08 | 4.4704e-08 | 1.9876e-14 | 4.4704e-08 | 1.0505 | -0.031579 | 1.0505 | -0.031579 | 4.4704e-06
87 | 2.1606e-14 | -9.01e-08 | -1.8661e-14 | -9.2272e-16 | 2.9458e-15 | -9.01e-08 | 1.1904e-07 | 2.4684e-14 | 1.1904e-07 | 1.0505 | -0.031579 | 1.0505 | -0.031579 | 1.1904e-05
88 | -1.252e-14 | -2.6349e-07 | 1.2905e-14 | 1.6576e-07 | 3.8443e-16 | -9.7724e-08 | 3.4811e-07 | 2.19e-07 | 3.4811e-07 | 1.0505 | -0.031579 | 1.0505 | -0.03158 | 3.4811e-05
89 | 6.6851e-13 | -2.8006e-06 | -5.5576e-13 | 2.6743e-06 | 1.1276e-13 | -1.2629e-07 | 3.7001e-06 | 3.5332e-06 | 3.7001e-06 | 1.0505 | -0.031579 | 1.0505 | -0.031582 | 0.00037001
90 | 4.4774e-15 | -7.7479e-08 | -3.7323e-15 | -4.6445e-16 | 7.4511e-16 | -7.7479e-08 | 1.0236e-07 | 4.969e-15 | 1.0236e-07 | 1.0505 | -0.03158 | 1.0505 | -0.03158 | 1.0236e-05
91 | 8.7423e-15 | -8.8285e-08 | -7.464e-15 | 4.114e-18 | 1.2783e-15 | -8.8285e-08 | 1.1664e-07 | 9.8613e-15 | 1.1664e-07 | 1.0505 | -0.03158 | 1.0505 | -0.03158 | 1.1664e-05
92 | 1.0077e-15 | -1.7968e-07 | -6.4286e-20 | -1.1663e-16 | 1.0077e-15 | -1.7968e-07 | 2.3739e-07 | 1.5408e-16 | 2.3739e-07 | 1.0505 | -0.031582 | 1.0505 | -0.031582 | 2.3739e-05
93 | 4.801e-13 | -2.4946e-06 | -4.3956e-13 | 2.4683e-06 | 4.0539e-14 | -2.6286e-08 | 3.2958e-06 | 3.2611e-06 | 3.2958e-06 | 1.0505 | -0.031582 | 1.0505 | -0.031582 | 0.00032958
94 | 4.3958e-13 | -2.4683e-06 | -3.1971e-13 | 2.3636e-06 | 1.1987e-13 | -1.0476e-07 | 3.2611e-06 | 3.1227e-06 | 3.2611e-06 | 1.0505 | -0.031582 | 1.0505 | -0.031585 | 0.00032611
95 | 3.5239e-13 | -2.0552e-06 | -2.0451e-13 | 1.8723e-06 | 1.4787e-13 | -1.8293e-07 | 2.7153e-06 | 2.4736e-06 | 2.7153e-06 | 1.0505 | -0.031585 | 1.0505 | -0.031589 | 0.00027153
96 | -1.0284e-14 | -3.0837e-07 | 1.4493e-14 | 1.5541e-07 | 4.209e-15 | -1.5296e-07 | 4.0741e-07 | 2.0532e-07 | 4.0741e-07 | 1.0505 | -0.031585 | 1.0505 | -0.031586 | 4.0741e-05
97 | 1.5731e-14 | -3.91e-08 | -1.4929e-14 | -9.2478e-16 | 8.0277e-16 | -3.91e-08 | 5.1658e-08 | 1.9761e-14 | 5.1658e-08 | 1.0505 | -0.031586 | 1.0505 | -0.031586 | 5.1658e-06
98 | -5.965e-15 | -1.1631e-07 | 3.7323e-15 | 4.6445e-16 | -2.2327e-15 | -1.1631e-07 | 1.5366e-07 | 4.969e-15 | 1.5366e-07 | 1.0505 | -0.031586 | 1.0505 | -0.031586 | 1.5366e-05
99 | -1.6484e-15 | -2.855e-07 | 4.7385e-15 | 1.5039e-07 | 3.0901e-15 | -1.3511e-07 | 3.772e-07 | 1.9869e-07 | 3.772e-07 | 1.0505 | -0.031589 | 1.0505 | -0.03159 | 3.772e-05
100 | 2.0616e-13 | -1.5868e-06 | -1.1384e-13 | 1.3827e-06 | 9.2321e-14 | -2.0406e-07 | 2.0964e-06 | 1.8268e-06 | 2.0964e-06 | 1.0505 | -0.031589 | 1.0505 | -0.031593 | 0.00020964
101 | 1.2524e-14 | -8.1325e-08 | -1.1197e-14 | -1.3933e-15 | 1.3269e-15 | -8.1325e-08 | 1.0744e-07 | 1.4907e-14 | 1.0744e-07 | 1.0505 | -0.03159 | 1.0505 | -0.03159 | 1.0744e-05
102 | 8.863e-15 | -6.9066e-08 | -7.4648e-15 | -1.3954e-15 | 1.3982e-15 | -6.9066e-08 | 9.1249e-08 | 1.0033e-14 | 9.1249e-08 | 1.0505 | -0.03159 | 1.0505 | -0.03159 | 9.1249e-06
103 | 1.8072e-14 | -2.8389e-07 | -1.651e-14 | 1.5343e-07 | 1.5615e-15 | -1.3047e-07 | 3.7508e-07 | 2.0271e-07 | 3.7508e-07 | 1.0505 | -0.031593 | 1.0505 | -0.031594 | 3.7508e-05
104 | 9.2036e-14 | -1.0988e-06 | -4.467e-14 | 8.6533e-07 | 4.7366e-14 | -2.335e-07 | 1.4517e-06 | 1.1433e-06 | 1.4517e-06 | 1.0505 | -0.031593 | 1.0505 | -0.031596 | 0.00014517
105 | 1.4597e-15 | -8.5539e-08 | -3.732e-15 | 2.0579e-18 | -2.2724e-15 | -8.5539e-08 | 1.1301e-07 | 4.9307e-15 | 1.1301e-07 | 1.0505 | -0.031594 | 1.0505 | -0.031594 | 1.1301e-05
106 | 1.2191e-16 | -6.789e-08 | 2.5724e-19 | 4.665e-16 | 1.2217e-16 | -6.789e-08 | 8.9695e-08 | 6.1633e-16 | 8.9695e-08 | 1.0505 | -0.031594 | 1.0505 | -0.031594 | 8.9695e-06
107 | 4.6457e-14 | -5.1496e-07 | -5.1873e-14 | 4.8133e-07 | -5.4166e-15 | -3.3634e-08 | 6.8036e-07 | 6.3592e-07 | 6.8036e-07 | 1.0505 | -0.031596 | 1.0505 | -0.031596 | 6.8036e-05
108 | 1.4555e-14 | -4.8133e-07 | -1.0916e-14 | 3.2363e-07 | 3.6392e-15 | -1.577e-07 | 6.3592e-07 | 4.2757e-07 | 6.3592e-07 | 1.0505 | -0.031596 | 1.0505 | -0.031597 | 6.3592e-05
109 | -2.8093e-16 | -3.2363e-07 | 6.4454e-15 | 2.0215e-07 | 6.1645e-15 | -1.2148e-07 | 4.2757e-07 | 2.6707e-07 | 4.2757e-07 | 1.0505 | -0.031597 | 1.0505 | -0.031598 | 4.2757e-05
110 | 2.4339e-14 | -3.5037e-07 | -2.0619e-14 | 2.2111e-07 | 3.7197e-15 | -1.2925e-07 | 4.629e-07 | 2.9213e-07 | 4.629e-07 | 1.0505 | -0.031596 | 1.0505 | -0.031597 | 4.629e-05
111 | -2.9457e-15 | -9.0091e-08 | 3.7319e-15 | -2.3531e-16 | 7.8621e-16 | -9.0091e-08 | 1.1903e-07 | 4.9403e-15 | 1.1903e-07 | 1.0505 | -0.031598 | 1.0505 | -0.031598 | 1.1903e-05
112 | -1.6335e-15 | -1.1206e-07 | 1.866e-15 | -1.0291e-18 | 2.3254e-16 | -1.1206e-07 | 1.4805e-07 | 2.4653e-15 | 1.4805e-07 | 1.0505 | -0.031598 | 1.0505 | -0.031598 | 1.4805e-05
113 | -1.2516e-14 | -1.2402e-07 | 1.1197e-14 | 1.8598e-15 | -1.3189e-15 | -1.2402e-07 | 1.6386e-07 | 1.4996e-14 | 1.6386e-07 | 1.0505 | -0.031597 | 1.0505 | -0.031597 | 1.6386e-05
114 | -9.7848e-15 | -9.709e-08 | 7.4643e-15 | 4.6239e-16 | -2.3205e-15 | -9.709e-08 | 1.2827e-07 | 9.8806e-15 | 1.2827e-07 | 1.0505 | -0.031597 | 1.0505 | -0.031597 | 1.2827e-05

## res_line_3ph
| p_a_from_mw | q_a_from_mvar | p_b_from_mw | q_b_from_mvar | q_c_from_mvar | p_a_to_mw | q_a_to_mvar | p_b_to_mw | q_b_to_mvar | p_c_to_mw | q_c_to_mvar | p_a_l_mw | q_a_l_mvar | p_b_l_mw | q_b_l_mvar | p_c_l_mw | q_c_l_mvar | i_a_from_ka | i_a_to_ka | i_b_from_ka | i_b_to_ka | i_c_from_ka | i_c_to_ka | i_a_ka | i_b_ka | i_c_ka | i_n_from_ka | i_n_to_ka | i_n_ka | loading_a_percent | loading_b_percent | loading_c_percent | p_c_from_mw | loading_percent
0 | 2.0611e-12 | -4.7425e-06 | 2.0611e-12 | -4.7425e-06 | -4.7425e-06 | 1.3209e-12 | 4.655e-06 | 1.3209e-12 | 4.655e-06 | 1.3209e-12 | 4.655e-06 | 3.3819e-12 | -8.7459e-08 | 3.3819e-12 | -8.7459e-08 | 3.3819e-12 | -8.7459e-08 | 1.8797e-05 | 1.845e-05 | 1.8797e-05 | 1.845e-05 | 1.8797e-05 | 1.845e-05 | 1.8797e-05 | 1.8797e-05 | 1.8797e-05 | 7.5761e-21 | 7.5761e-21 | 7.5761e-21 | 0.0018797 | 0.0018797 | 0.0018797 | 2.0611e-12 | 0.0018797
1 | -2.6505e-15 | -7.2006e-08 | -2.6505e-15 | -7.2006e-08 | -7.2006e-08 | 2.2991e-15 | 4.8389e-08 | 2.2991e-15 | 4.8389e-08 | 2.2991e-15 | 4.8389e-08 | -3.5138e-16 | -2.3617e-08 | -3.5138e-16 | -2.3617e-08 | -3.5138e-16 | -2.3617e-08 | 2.854e-07 | 1.9179e-07 | 2.854e-07 | 1.9179e-07 | 2.854e-07 | 1.9179e-07 | 2.854e-07 | 2.854e-07 | 2.854e-07 | 1.0588e-22 | 8.3705e-23 | 1.0588e-22 | 2.854e-05 | 2.854e-05 | 2.854e-05 | -2.6505e-15 | 2.854e-05
2 | 1.2263e-12 | -4.583e-06 | 1.2263e-12 | -4.583e-06 | -4.583e-06 | 6.1174e-13 | 4.5326e-06 | 6.1174e-13 | 4.5326e-06 | 6.1174e-13 | 4.5326e-06 | 1.8381e-12 | -5.0484e-08 | 1.8381e-12 | -5.0484e-08 | 1.8381e-12 | -5.0484e-08 | 1.8165e-05 | 1.7965e-05 | 1.8165e-05 | 1.7965e-05 | 1.8165e-05 | 1.7965e-05 | 1.8165e-05 | 1.8165e-05 | 1.8165e-05 | 6.7763e-21 | 7.5761e-21 | 7.5761e-21 | 0.0018165 | 0.0018165 | 0.0018165 | 1.2263e-12 | 0.0018165
3 | -2.9191e-15 | -2.1403e-08 | -2.9191e-15 | -2.1403e-08 | -2.1403e-08 | 3.7321e-15 | 2.312e-16 | 3.7321e-15 | 2.312e-16 | 3.7321e-15 | 2.312e-16 | 8.13e-16 | -2.1403e-08 | 8.13e-16 | -2.1403e-08 | 8.13e-16 | -2.1403e-08 | 8.4831e-08 | 1.4821e-14 | 8.4831e-08 | 1.4821e-14 | 8.4831e-08 | 1.4821e-14 | 8.4831e-08 | 8.4831e-08 | 8.4831e-08 | 4.1852e-23 | 5.743e-30 | 4.1852e-23 | 8.4831e-06 | 8.4831e-06 | 8.4831e-06 | -2.9191e-15 | 8.4831e-06
4 | 1.5532e-15 | -2.6986e-08 | 1.5532e-15 | -2.6986e-08 | -2.6986e-08 | -9.3301e-16 | 5.1178e-19 | -9.3301e-16 | 5.1178e-19 | -9.3301e-16 | 5.1178e-19 | 6.2017e-16 | -2.6986e-08 | 6.2017e-16 | -2.6986e-08 | 6.2017e-16 | -2.6986e-08 | 1.0696e-07 | 3.698e-15 | 1.0696e-07 | 3.698e-15 | 1.0696e-07 | 3.698e-15 | 1.0696e-07 | 1.0696e-07 | 1.0696e-07 | 5.294e-23 | 1.5777e-30 | 5.294e-23 | 1.0696e-05 | 1.0696e-05 | 1.0696e-05 | 1.5532e-15 | 1.0696e-05
5 | -5.495e-16 | -7.3285e-08 | -5.495e-16 | -7.3285e-08 | -7.3285e-08 | 1.6949e-15 | 5.0381e-08 | 1.6949e-15 | 5.0381e-08 | 1.6949e-15 | 5.0381e-08 | 1.1454e-15 | -2.2904e-08 | 1.1454e-15 | -2.2904e-08 | 1.1454e-15 | -2.2904e-08 | 2.9047e-07 | 1.9969e-07 | 2.9047e-07 | 1.9969e-07 | 2.9047e-07 | 1.9969e-07 | 2.9047e-07 | 2.9047e-07 | 2.9047e-07 | 1.1838e-22 | 7.9409e-23 | 1.1838e-22 | 2.9047e-05 | 2.9047e-05 | 2.9047e-05 | -5.495e-16 | 2.9047e-05
6 | 1.7001e-12 | -4.4593e-06 | 1.7001e-12 | -4.4593e-06 | -4.4593e-06 | 1.192e-12 | 4.3747e-06 | 1.192e-12 | 4.3747e-06 | 1.192e-12 | 4.3747e-06 | 2.892e-12 | -8.4612e-08 | 2.892e-12 | -8.4612e-08 | 2.892e-12 | -8.4612e-08 | 1.7674e-05 | 1.7339e-05 | 1.7674e-05 | 1.7339e-05 | 1.7674e-05 | 1.7339e-05 | 1.7674e-05 | 1.7674e-05 | 1.7674e-05 | 7.5761e-21 | 6.7763e-21 | 7.5761e-21 | 0.0017674 | 0.0017674 | 0.0017674 | 1.7001e-12 | 0.0017674
7 | 4.7239e-17 | -2.4608e-08 | 4.7239e-17 | -2.4608e-08 | -2.4608e-08 | 6.402e-20 | 1.1663e-16 | 6.402e-20 | 1.1663e-16 | 6.402e-20 | 1.1663e-16 | 4.7303e-17 | -2.4608e-08 | 4.7303e-17 | -2.4608e-08 | 4.7303e-17 | -2.4608e-08 | 9.7534e-08 | 4.6225e-16 | 9.7534e-08 | 4.6225e-16 | 9.7534e-08 | 4.6225e-16 | 9.7534e-08 | 9.7534e-08 | 9.7534e-08 | 4.1852e-23 | 1.9722e-31 | 4.1852e-23 | 9.7534e-06 | 9.7534e-06 | 9.7534e-06 | 4.7239e-17 | 9.7534e-06
8 | 3.8563e-15 | -2.5774e-08 | 3.8563e-15 | -2.5774e-08 | -2.5774e-08 | -3.7321e-15 | -2.312e-16 | -3.7321e-15 | -2.312e-16 | -3.7321e-15 | -2.312e-16 | 1.2411e-16 | -2.5774e-08 | 1.2411e-16 | -2.5774e-08 | 1.2411e-16 | -2.5774e-08 | 1.0215e-07 | 1.4821e-14 | 1.0215e-07 | 1.4821e-14 | 1.0215e-07 | 1.4821e-14 | 1.0215e-07 | 1.0215e-07 | 1.0215e-07 | 4.1852e-23 | 6.3109e-30 | 4.1852e-23 | 1.0215e-05 | 1.0215e-05 | 1.0215e-05 | 3.8563e-15 | 1.0215e-05
9 | -7.0099e-16 | -6.5319e-08 | -7.0099e-16 | -6.5319e-08 | -6.5319e-08 | 1.0143e-15 | 3.2289e-08 | 1.0143e-15 | 3.2289e-08 | 1.0143e-15 | 3.2289e-08 | 3.1336e-16 | -3.303e-08 | 3.1336e-16 | -3.303e-08 | 3.1336e-16 | -3.303e-08 | 2.5889e-07 | 1.2798e-07 | 2.5889e-07 | 1.2798e-07 | 2.5889e-07 | 1.2798e-07 | 2.5889e-07 | 2.5889e-07 | 2.5889e-07 | 1.0588e-22 | 5.294e-23 | 1.0588e-22 | 2.5889e-05 | 2.5889e-05 | 2.5889e-05 | -7.0099e-16 | 2.5889e-05
10 | 1.0491e-12 | -4.3093e-06 | 1.0491e-12 | -4.3093e-06 | -4.3093e-06 | 6.6903e-13 | 4.2558e-06 | 6.6903e-13 | 4.2558e-06 | 6.6903e-13 | 4.2558e-06 | 1.7181e-12 | -5.3499e-08 | 1.7181e-12 | -5.3499e-08 | 1.7181e-12 | -5.3499e-08 | 1.708e-05 | 1.6868e-05 | 1.708e-05 | 1.6868e-05 | 1.708e-05 | 1.6868e-05 | 1.708e-05 | 1.708e-05 | 1.708e-05 | 6.7763e-21 | 6.9848e-21 | 6.9848e-21 | 0.001708 | 0.001708 | 0.001708 | 1.0491e-12 | 0.001708
11 | -1.9066e-15 | -1.6145e-08 | -1.9066e-15 | -1.6145e-08 | -1.6145e-08 | 1.8661e-15 | 2.3223e-16 | 1.8661e-15 | 2.3223e-16 | 1.8661e-15 | 2.3223e-16 | -4.048e-17 | -1.6145e-08 | -4.048e-17 | -1.6145e-08 | -4.048e-17 | -1.6145e-08 | 6.399e-08 | 7.4536e-15 | 6.399e-08 | 7.4536e-15 | 6.399e-08 | 7.4536e-15 | 6.399e-08 | 6.399e-08 | 6.399e-08 | 2.7284e-23 | 3.2526e-30 | 2.7284e-23 | 6.399e-06 | 6.399e-06 | 6.399e-06 | -1.9066e-15 | 6.399e-06
12 | -1.9066e-15 | -1.6145e-08 | -1.9066e-15 | -1.6145e-08 | -1.6145e-08 | 1.8661e-15 | 2.3223e-16 | 1.8661e-15 | 2.3223e-16 | 1.8661e-15 | 2.3223e-16 | -4.048e-17 | -1.6145e-08 | -4.048e-17 | -1.6145e-08 | -4.048e-17 | -1.6145e-08 | 6.399e-08 | 7.4536e-15 | 6.399e-08 | 7.4536e-15 | 6.399e-08 | 7.4536e-15 | 6.399e-08 | 6.399e-08 | 6.399e-08 | 2.7284e-23 | 3.2526e-30 | 2.7284e-23 | 6.399e-06 | 6.399e-06 | 6.399e-06 | -1.9066e-15 | 6.399e-06
13 | 5.8135e-13 | -3.7067e-06 | 5.8135e-13 | -3.7067e-06 | -3.7067e-06 | 2.5697e-13 | 3.6715e-06 | 2.5697e-13 | 3.6715e-06 | 2.5697e-13 | 3.6715e-06 | 8.3831e-13 | -3.5188e-08 | 8.3831e-13 | -3.5188e-08 | 8.3831e-13 | -3.5188e-08 | 1.4692e-05 | 1.4552e-05 | 1.4692e-05 | 1.4552e-05 | 1.4692e-05 | 1.4552e-05 | 1.4692e-05 | 1.4692e-05 | 1.4692e-05 | 6.7763e-21 | 6.7763e-21 | 6.7763e-21 | 0.0014692 | 0.0014692 | 0.0014692 | 5.8135e-13 | 0.0014692
14 | 1.6768e-14 | -5.4916e-07 | 1.6768e-14 | -5.4916e-07 | -5.4916e-07 | -1.4167e-14 | 4.9047e-07 | -1.4167e-14 | 4.9047e-07 | -1.4167e-14 | 4.9047e-07 | 2.6014e-15 | -5.8694e-08 | 2.6014e-15 | -5.8694e-08 | 2.6014e-15 | -5.8694e-08 | 2.1766e-06 | 1.944e-06 | 2.1766e-06 | 1.944e-06 | 2.1766e-06 | 1.944e-06 | 2.1766e-06 | 2.1766e-06 | 2.1766e-06 | 8.4703e-22 | 8.4703e-22 | 8.4703e-22 | 0.00021766 | 0.00021766 | 0.00021766 | 1.6768e-14 | 0.00021766
15 | 5.568e-14 | -3.7863e-07 | 5.568e-14 | -3.7863e-07 | -3.7863e-07 | -5.6608e-14 | 3.6194e-07 | -5.6608e-14 | 3.6194e-07 | -5.6608e-14 | 3.6194e-07 | -9.2881e-16 | -1.6689e-08 | -9.2881e-16 | -1.6689e-08 | -9.2881e-16 | -1.6689e-08 | 1.5007e-06 | 1.4346e-06 | 1.5007e-06 | 1.4346e-06 | 1.5007e-06 | 1.4346e-06 | 1.5007e-06 | 1.5007e-06 | 1.5007e-06 | 6.3527e-22 | 6.3527e-22 | 6.3527e-22 | 0.00015007 | 0.00015007 | 0.00015007 | 5.568e-14 | 0.00015007
16 | 7.3247e-13 | -3.2929e-06 | 7.3247e-13 | -3.2929e-06 | -3.2929e-06 | 5.3776e-13 | 3.1801e-06 | 5.3776e-13 | 3.1801e-06 | 5.3776e-13 | 3.1801e-06 | 1.2702e-12 | -1.1273e-07 | 1.2702e-12 | -1.1273e-07 | 1.2702e-12 | -1.1273e-07 | 1.3051e-05 | 1.2605e-05 | 1.3051e-05 | 1.2605e-05 | 1.3051e-05 | 1.2605e-05 | 1.3051e-05 | 1.3051e-05 | 1.3051e-05 | 5.3571e-21 | 5.0822e-21 | 5.3571e-21 | 0.0013051 | 0.0013051 | 0.0013051 | 7.3247e-13 | 0.0013051
17 | -1.4685e-14 | -3.0456e-07 | -1.4685e-14 | -3.0456e-07 | -3.0456e-07 | 1.5068e-14 | 2.4019e-07 | 1.5068e-14 | 2.4019e-07 | 1.5068e-14 | 2.4019e-07 | 3.8232e-16 | -6.4371e-08 | 3.8232e-16 | -6.4371e-08 | 3.8232e-16 | -6.4371e-08 | 1.2071e-06 | 9.5199e-07 | 1.2071e-06 | 9.5199e-07 | 1.2071e-06 | 9.5199e-07 | 1.2071e-06 | 1.2071e-06 | 1.2071e-06 | 6.3527e-22 | 4.3655e-22 | 6.3527e-22 | 0.00012071 | 0.00012071 | 0.00012071 | -1.4685e-14 | 0.00012071
18 | -1.4993e-15 | -5.7382e-08 | -1.4993e-15 | -5.7382e-08 | -5.7382e-08 | 1.3996e-15 | 1.1586e-16 | 1.3996e-15 | 1.1586e-16 | 1.3996e-15 | 1.1586e-16 | -9.9739e-17 | -5.7382e-08 | -9.9739e-17 | -5.7382e-08 | -9.9739e-17 | -5.7382e-08 | 2.2744e-07 | 5.5662e-15 | 2.2744e-07 | 5.5662e-15 | 2.2744e-07 | 5.5662e-15 | 2.2744e-07 | 2.2744e-07 | 2.2744e-07 | 1.0914e-22 | 2.4946e-30 | 1.0914e-22 | 2.2744e-05 | 2.2744e-05 | 2.2744e-05 | -1.4993e-15 | 2.2744e-05
19 | 5.4983e-15 | -9.1478e-08 | 5.4983e-15 | -9.1478e-08 | -9.1478e-08 | -4.8815e-15 | 4.6742e-08 | -4.8815e-15 | 4.6742e-08 | -4.8815e-15 | 4.6742e-08 | 6.1686e-16 | -4.4736e-08 | 6.1686e-16 | -4.4736e-08 | 6.1686e-16 | -4.4736e-08 | 3.6258e-07 | 1.8526e-07 | 3.6258e-07 | 1.8526e-07 | 3.6258e-07 | 1.8526e-07 | 3.6258e-07 | 3.6258e-07 | 3.6258e-07 | 1.5882e-22 | 7.9409e-23 | 1.5882e-22 | 3.6258e-05 | 3.6258e-05 | 3.6258e-05 | 5.4983e-15 | 3.6258e-05
20 | -9.7039e-16 | -1.4871e-07 | -9.7039e-16 | -1.4871e-07 | -1.4871e-07 | -1.3394e-15 | 8.3385e-08 | -1.3394e-15 | 8.3385e-08 | -1.3394e-15 | 8.3385e-08 | -2.3098e-15 | -6.5323e-08 | -2.3098e-15 | -6.5323e-08 | -2.3098e-15 | -6.5323e-08 | 5.8941e-07 | 3.305e-07 | 5.8941e-07 | 3.305e-07 | 5.8941e-07 | 3.305e-07 | 5.8941e-07 | 5.8941e-07 | 5.8941e-07 | 2.1176e-22 | 1.6741e-22 | 2.1176e-22 | 5.8941e-05 | 5.8941e-05 | 5.8941e-05 | -9.7039e-16 | 5.8941e-05
21 | 5.0724e-15 | -8.3385e-08 | 5.0724e-15 | -8.3385e-08 | -8.3385e-08 | -4.7717e-15 | 4.1762e-08 | -4.7717e-15 | 4.1762e-08 | -4.7717e-15 | 4.1762e-08 | 3.0075e-16 | -4.1623e-08 | 3.0075e-16 | -4.1623e-08 | 3.0075e-16 | -4.1623e-08 | 3.305e-07 | 1.6553e-07 | 3.305e-07 | 1.6553e-07 | 3.305e-07 | 1.6553e-07 | 3.305e-07 | 3.305e-07 | 3.305e-07 | 1.6741e-22 | 7.9409e-23 | 1.6741e-22 | 3.305e-05 | 3.305e-05 | 3.305e-05 | 5.0724e-15 | 3.305e-05
22 | -7.467e-16 | -2.7535e-08 | -7.467e-16 | -2.7535e-08 | -2.7535e-08 | 0 | 0 | 0 | 0 | 0 | 0 | -7.467e-16 | -2.7535e-08 | -7.467e-16 | -2.7535e-08 | -7.467e-16 | -2.7535e-08 | 1.0914e-07 | 0 | 1.0914e-07 | 0 | 1.0914e-07 | 0 | 1.0914e-07 | 1.0914e-07 | 1.0914e-07 | 5.4569e-23 | 0 | 5.4569e-23 | 1.0914e-05 | 1.0914e-05 | 1.0914e-05 | -7.467e-16 | 1.0914e-05
23 | 9.6316e-16 | -1.9207e-08 | 9.6316e-16 | -1.9207e-08 | -1.9207e-08 | -6.4171e-20 | -1.1663e-16 | -6.4171e-20 | -1.1663e-16 | -6.4171e-20 | -1.1663e-16 | 9.6309e-16 | -1.9207e-08 | 9.6309e-16 | -1.9207e-08 | 9.6309e-16 | -1.9207e-08 | 7.6126e-08 | 4.6225e-16 | 7.6126e-08 | 4.6225e-16 | 7.6126e-08 | 4.6225e-16 | 7.6126e-08 | 7.6126e-08 | 7.6126e-08 | 4.1852e-23 | 1.9722e-31 | 4.1852e-23 | 7.6126e-06 | 7.6126e-06 | 7.6126e-06 | 9.6316e-16 | 7.6126e-06
24 | -5.8344e-16 | -2.8464e-08 | -5.8344e-16 | -2.8464e-08 | -2.8464e-08 | 9.3307e-16 | 1.1611e-16 | 9.3307e-16 | 1.1611e-16 | 9.3307e-16 | 1.1611e-16 | 3.4963e-16 | -2.8464e-08 | 3.4963e-16 | -2.8464e-08 | 3.4963e-16 | -2.8464e-08 | 1.1282e-07 | 3.7268e-15 | 1.1282e-07 | 3.7268e-15 | 1.1282e-07 | 3.7268e-15 | 1.1282e-07 | 1.1282e-07 | 1.1282e-07 | 5.294e-23 | 1.6263e-30 | 5.294e-23 | 1.1282e-05 | 1.1282e-05 | 1.1282e-05 | -5.8344e-16 | 1.1282e-05
25 | -2.4271e-16 | -1.3298e-08 | -2.4271e-16 | -1.3298e-08 | -1.3298e-08 | 0 | 0 | 0 | 0 | 0 | 0 | -2.4271e-16 | -1.3298e-08 | -2.4271e-16 | -1.3298e-08 | -2.4271e-16 | -1.3298e-08 | 5.2706e-08 | 0 | 5.2706e-08 | 0 | 5.2706e-08 | 0 | 5.2706e-08 | 5.2706e-08 | 5.2706e-08 | 2.7284e-23 | 0 | 2.7284e-23 | 5.2706e-06 | 5.2706e-06 | 5.2706e-06 | -2.4271e-16 | 5.2706e-06
26 | -1.8322e-14 | -4.1633e-07 | -1.8322e-14 | -4.1633e-07 | -4.1633e-07 | 2.1193e-14 | 3.6713e-07 | 2.1193e-14 | 3.6713e-07 | 2.1193e-14 | 3.6713e-07 | 2.8714e-15 | -4.9195e-08 | 2.8714e-15 | -4.9195e-08 | 2.8714e-15 | -4.9195e-08 | 1.6501e-06 | 1.4551e-06 | 1.6501e-06 | 1.4551e-06 | 1.6501e-06 | 1.4551e-06 | 1.6501e-06 | 1.6501e-06 | 1.6501e-06 | 6.3527e-22 | 6.3527e-22 | 6.3527e-22 | 0.00016501 | 0.00016501 | 0.00016501 | -1.8322e-14 | 0.00016501
27 | -1.7779e-16 | -7.4141e-08 | -1.7779e-16 | -7.4141e-08 | -7.4141e-08 | 4.6662e-16 | 2.0384e-16 | 4.6662e-16 | 2.0384e-16 | 4.6662e-16 | 2.0384e-16 | 2.8883e-16 | -7.4141e-08 | 2.8883e-16 | -7.4141e-08 | 2.8883e-16 | -7.4141e-08 | 2.9386e-07 | 2.0182e-15 | 2.9386e-07 | 2.0182e-15 | 2.9386e-07 | 2.0182e-15 | 2.9386e-07 | 2.9386e-07 | 2.9386e-07 | 1.1838e-22 | 8.8197e-31 | 1.1838e-22 | 2.9386e-05 | 2.9386e-05 | 2.9386e-05 | -1.7779e-16 | 2.9386e-05
28 | -5.3942e-15 | -1.1039e-07 | -5.3942e-15 | -1.1039e-07 | -1.1039e-07 | 7.1703e-15 | 6.06e-08 | 7.1703e-15 | 6.06e-08 | 7.1703e-15 | 6.06e-08 | 1.776e-15 | -4.9787e-08 | 1.776e-15 | -4.9787e-08 | 1.776e-15 | -4.9787e-08 | 4.3753e-07 | 2.4019e-07 | 4.3753e-07 | 2.4019e-07 | 4.3753e-07 | 2.4019e-07 | 4.3753e-07 | 4.3753e-07 | 4.3753e-07 | 2.1176e-22 | 1.0914e-22 | 2.1176e-22 | 4.3753e-05 | 4.3753e-05 | 4.3753e-05 | -5.3942e-15 | 4.3753e-05
29 | 5.6727e-15 | -2.5675e-07 | 5.6727e-15 | -2.5675e-07 | -2.5675e-07 | -5.6416e-15 | 2.0021e-07 | -5.6416e-15 | 2.0021e-07 | -5.6416e-15 | 2.0021e-07 | 3.1077e-17 | -5.6538e-08 | 3.1077e-17 | -5.6538e-08 | 3.1077e-17 | -5.6538e-08 | 1.0176e-06 | 7.9353e-07 | 1.0176e-06 | 7.9353e-07 | 1.0176e-06 | 7.9353e-07 | 1.0176e-06 | 1.0176e-06 | 1.0176e-06 | 4.3655e-22 | 3.1764e-22 | 4.3655e-22 | 0.00010176 | 0.00010176 | 0.00010176 | 5.6727e-15 | 0.00010176
30 | -3.6287e-15 | -2.7651e-08 | -3.6287e-15 | -2.7651e-08 | -2.7651e-08 | 2.7991e-15 | 2.3171e-16 | 2.7991e-15 | 2.3171e-16 | 2.7991e-15 | 2.3171e-16 | -8.2953e-16 | -2.7651e-08 | -8.2953e-16 | -2.7651e-08 | -8.2953e-16 | -2.7651e-08 | 1.096e-07 | 1.1132e-14 | 1.096e-07 | 1.1132e-14 | 1.096e-07 | 1.1132e-14 | 1.096e-07 | 1.096e-07 | 1.096e-07 | 5.294e-23 | 4.9892e-30 | 5.294e-23 | 1.096e-05 | 1.096e-05 | 1.096e-05 | -3.6287e-15 | 1.096e-05
31 | -2.6085e-15 | -3.2949e-08 | -2.6085e-15 | -3.2949e-08 | -3.2949e-08 | 2.7991e-15 | 1.1509e-16 | 2.7991e-15 | 1.1509e-16 | 2.7991e-15 | 1.1509e-16 | 1.9055e-16 | -3.2949e-08 | 1.9055e-16 | -3.2949e-08 | 1.9055e-16 | -3.2949e-08 | 1.3059e-07 | 1.1104e-14 | 1.3059e-07 | 1.1104e-14 | 1.3059e-07 | 1.1104e-14 | 1.3059e-07 | 1.3059e-07 | 1.3059e-07 | 5.294e-23 | 4.7332e-30 | 5.294e-23 | 1.3059e-05 | 1.3059e-05 | 1.3059e-05 | -2.6085e-15 | 1.3059e-05
32 | -1.8155e-15 | -7.3829e-08 | -1.8155e-15 | -7.3829e-08 | -7.3829e-08 | 2.3327e-15 | 2.9028e-16 | 2.3327e-15 | 2.9028e-16 | 2.3327e-15 | 2.9028e-16 | 5.1717e-16 | -7.3829e-08 | 5.1717e-16 | -7.3829e-08 | 5.1717e-16 | -7.3829e-08 | 2.9262e-07 | 9.317e-15 | 2.9262e-07 | 9.317e-15 | 2.9262e-07 | 9.317e-15 | 2.9262e-07 | 2.9262e-07 | 2.9262e-07 | 1.0588e-22 | 4.7332e-30 | 1.0588e-22 | 2.9262e-05 | 2.9262e-05 | 2.9262e-05 | -1.8155e-15 | 2.9262e-05
33 | -1.8687e-14 | -1.2638e-07 | -1.8687e-14 | -1.2638e-07 | -1.2638e-07 | 1.5233e-14 | 9.6896e-08 | 1.5233e-14 | 9.6896e-08 | 1.5233e-14 | 9.6896e-08 | -3.4544e-15 | -2.9482e-08 | -3.4544e-15 | -2.9482e-08 | -3.4544e-15 | -2.9482e-08 | 5.0091e-07 | 3.8405e-07 | 5.0091e-07 | 3.8405e-07 | 5.0091e-07 | 3.8405e-07 | 5.0091e-07 | 5.0091e-07 | 5.0091e-07 | 2.1176e-22 | 1.6741e-22 | 2.1176e-22 | 5.0091e-05 | 5.0091e-05 | 5.0091e-05 | -1.8687e-14 | 5.0091e-05
34 | 3.4376e-15 | -9.6896e-08 | 3.4376e-15 | -9.6896e-08 | -9.6896e-08 | -2.1255e-15 | 4.2413e-08 | -2.1255e-15 | 4.2413e-08 | -2.1255e-15 | 4.2413e-08 | 1.3121e-15 | -5.4483e-08 | 1.3121e-15 | -5.4483e-08 | 1.3121e-15 | -5.4483e-08 | 3.8405e-07 | 1.6811e-07 | 3.8405e-07 | 1.6811e-07 | 3.8405e-07 | 1.6811e-07 | 3.8405e-07 | 3.8405e-07 | 3.8405e-07 | 1.6741e-22 | 8.3705e-23 | 1.6741e-22 | 3.8405e-05 | 3.8405e-05 | 3.8405e-05 | 3.4376e-15 | 3.8405e-05
35 | 2.2291e-15 | -2.1207e-08 | 2.2291e-15 | -2.1207e-08 | -2.1207e-08 | -1.8661e-15 | -1.156e-16 | -1.8661e-15 | -1.156e-16 | -1.8661e-15 | -1.156e-16 | 3.6302e-16 | -2.1207e-08 | 3.6302e-16 | -2.1207e-08 | 3.6302e-16 | -2.1207e-08 | 8.4053e-08 | 7.4104e-15 | 8.4053e-08 | 7.4104e-15 | 8.4053e-08 | 7.4104e-15 | 8.4053e-08 | 8.4053e-08 | 8.4053e-08 | 3.9705e-23 | 2.8715e-30 | 3.9705e-23 | 8.4053e-06 | 8.4053e-06 | 8.4053e-06 | 2.2291e-15 | 8.4053e-06
36 | 2.2291e-15 | -2.1207e-08 | 2.2291e-15 | -2.1207e-08 | -2.1207e-08 | -1.8661e-15 | -1.156e-16 | -1.8661e-15 | -1.156e-16 | -1.8661e-15 | -1.156e-16 | 3.6302e-16 | -2.1207e-08 | 3.6302e-16 | -2.1207e-08 | 3.6302e-16 | -2.1207e-08 | 8.4053e-08 | 7.4104e-15 | 8.4053e-08 | 7.4104e-15 | 8.4053e-08 | 7.4104e-15 | 8.4053e-08 | 8.4053e-08 | 8.4053e-08 | 3.9705e-23 | 2.8715e-30 | 3.9705e-23 | 8.4053e-06 | 8.4053e-06 | 8.4053e-06 | 2.2291e-15 | 8.4053e-06
37 | 1.1844e-13 | -3.122e-06 | 1.1844e-13 | -3.122e-06 | -3.122e-06 | 5.3357e-14 | 3.1058e-06 | 5.3357e-14 | 3.1058e-06 | 5.3357e-14 | 3.1058e-06 | 1.718e-13 | -1.6277e-08 | 1.718e-13 | -1.6277e-08 | 1.718e-13 | -1.6277e-08 | 1.2374e-05 | 1.231e-05 | 1.2374e-05 | 1.231e-05 | 1.2374e-05 | 1.231e-05 | 1.2374e-05 | 1.2374e-05 | 1.2374e-05 | 5.0822e-21 | 5.0822e-21 | 5.0822e-21 | 0.0012374 | 0.0012374 | 0.0012374 | 1.1844e-13 | 0.0012374
38 | 1.1971e-15 | -5.8088e-08 | 1.1971e-15 | -5.8088e-08 | -5.8088e-08 | -1.3995e-15 | 7.7058e-19 | -1.3995e-15 | 7.7058e-19 | -1.3995e-15 | 7.7058e-19 | -2.024e-16 | -5.8088e-08 | -2.024e-16 | -5.8088e-08 | -2.024e-16 | -5.8088e-08 | 2.3024e-07 | 5.547e-15 | 2.3024e-07 | 5.547e-15 | 2.3024e-07 | 5.547e-15 | 2.3024e-07 | 2.3024e-07 | 2.3024e-07 | 1.0914e-22 | 2.3666e-30 | 1.0914e-22 | 2.3024e-05 | 2.3024e-05 | 2.3024e-05 | 1.1971e-15 | 2.3024e-05
39 | 1.7424e-13 | -3.0459e-06 | 1.7424e-13 | -3.0459e-06 | -3.0459e-06 | 3.2322e-14 | 3.0259e-06 | 3.2322e-14 | 3.0259e-06 | 3.2322e-14 | 3.0259e-06 | 2.0657e-13 | -1.9963e-08 | 2.0657e-13 | -1.9963e-08 | 2.0657e-13 | -1.9963e-08 | 1.2073e-05 | 1.1993e-05 | 1.2073e-05 | 1.1993e-05 | 1.2073e-05 | 1.1993e-05 | 1.2073e-05 | 1.2073e-05 | 1.2073e-05 | 5.0822e-21 | 5.0822e-21 | 5.0822e-21 | 0.0012073 | 0.0012073 | 0.0012073 | 1.7424e-13 | 0.0012073
40 | 1.0184e-15 | -5.9865e-08 | 1.0184e-15 | -5.9865e-08 | -5.9865e-08 | -9.3304e-16 | -5.7799e-17 | -9.3304e-16 | -5.7799e-17 | -9.3304e-16 | -5.7799e-17 | 8.5331e-17 | -5.9865e-08 | 8.5331e-17 | -5.9865e-08 | 8.5331e-17 | -5.9865e-08 | 2.3728e-07 | 3.7052e-15 | 2.3728e-07 | 3.7052e-15 | 2.3728e-07 | 3.7052e-15 | 2.3728e-07 | 2.3728e-07 | 2.3728e-07 | 1.0588e-22 | 1.4357e-30 | 1.0588e-22 | 2.3728e-05 | 2.3728e-05 | 2.3728e-05 | 1.0184e-15 | 2.3728e-05
41 | 5.7416e-14 | -1.1688e-06 | 5.7416e-14 | -1.1688e-06 | -1.1688e-06 | 2.1996e-14 | 1.1359e-06 | 2.1996e-14 | 1.1359e-06 | 2.1996e-14 | 1.1359e-06 | 7.9412e-14 | -3.2917e-08 | 7.9412e-14 | -3.2917e-08 | 7.9412e-14 | -3.2917e-08 | 4.6327e-06 | 4.5022e-06 | 4.6327e-06 | 4.5022e-06 | 4.6327e-06 | 4.5022e-06 | 4.6327e-06 | 4.6327e-06 | 4.6327e-06 | 1.894e-21 | 1.894e-21 | 1.894e-21 | 0.00046327 | 0.00046327 | 0.00046327 | 5.7416e-14 | 0.00046327
42 | 7.6357e-14 | -1.8571e-06 | 7.6357e-14 | -1.8571e-06 | -1.8571e-06 | 3.1363e-14 | 1.8279e-06 | 3.1363e-14 | 1.8279e-06 | 3.1363e-14 | 1.8279e-06 | 1.0772e-13 | -2.9204e-08 | 1.0772e-13 | -2.9204e-08 | 1.0772e-13 | -2.9204e-08 | 7.3607e-06 | 7.245e-06 | 7.3607e-06 | 7.245e-06 | 7.3607e-06 | 7.245e-06 | 7.3607e-06 | 7.3607e-06 | 7.3607e-06 | 3.4924e-21 | 3.3881e-21 | 3.4924e-21 | 0.00073607 | 0.00073607 | 0.00073607 | 7.6357e-14 | 0.00073607
43 | 5.8775e-14 | -1.0502e-06 | 5.8775e-14 | -1.0502e-06 | -1.0502e-06 | 2.3452e-14 | 1.0075e-06 | 2.3452e-14 | 1.0075e-06 | 2.3452e-14 | 1.0075e-06 | 8.2226e-14 | -4.2713e-08 | 8.2226e-14 | -4.2713e-08 | 8.2226e-14 | -4.2713e-08 | 4.1626e-06 | 3.9933e-06 | 4.1626e-06 | 3.9933e-06 | 4.1626e-06 | 3.9933e-06 | 4.1626e-06 | 4.1626e-06 | 4.1626e-06 | 1.6941e-21 | 1.7462e-21 | 1.7462e-21 | 0.00041626 | 0.00041626 | 0.00041626 | 5.8775e-14 | 0.00041626
44 | 4.1398e-15 | -8.567e-08 | 4.1398e-15 | -8.567e-08 | -8.567e-08 | -2.9972e-15 | 5.4879e-08 | -2.9972e-15 | 5.4879e-08 | -2.9972e-15 | 5.4879e-08 | 1.1426e-15 | -3.0791e-08 | 1.1426e-15 | -3.0791e-08 | 1.1426e-15 | -3.0791e-08 | 3.3956e-07 | 2.1751e-07 | 3.3956e-07 | 2.1751e-07 | 3.3956e-07 | 2.1751e-07 | 3.3956e-07 | 3.3956e-07 | 3.3956e-07 | 1.5882e-22 | 1.0914e-22 | 1.5882e-22 | 3.3956e-05 | 3.3956e-05 | 3.3956e-05 | 4.1398e-15 | 3.3956e-05
45 | 5.9334e-15 | -2.0787e-08 | 5.9334e-15 | -2.0787e-08 | -2.0787e-08 | -5.598e-15 | 3.0834e-18 | -5.598e-15 | 3.0834e-18 | -5.598e-15 | 3.0834e-18 | 3.3539e-16 | -2.0787e-08 | 3.3539e-16 | -2.0787e-08 | 3.3539e-16 | -2.0787e-08 | 8.239e-08 | 2.2188e-14 | 8.239e-08 | 2.2188e-14 | 8.239e-08 | 2.2188e-14 | 8.239e-08 | 8.239e-08 | 8.239e-08 | 3.9705e-23 | 9.4663e-30 | 3.9705e-23 | 8.239e-06 | 8.239e-06 | 8.239e-06 | 5.9334e-15 | 8.239e-06
46 | -1.3694e-16 | -3.4092e-08 | -1.3694e-16 | -3.4092e-08 | -3.4092e-08 | 0 | 0 | 0 | 0 | 0 | 0 | -1.3694e-16 | -3.4092e-08 | -1.3694e-16 | -3.4092e-08 | -1.3694e-16 | -3.4092e-08 | 1.3512e-07 | 0 | 1.3512e-07 | 0 | 1.3512e-07 | 0 | 1.3512e-07 | 1.3512e-07 | 1.3512e-07 | 5.294e-23 | 0 | 5.294e-23 | 1.3512e-05 | 1.3512e-05 | 1.3512e-05 | -1.3694e-16 | 1.3512e-05
47 | 4.521e-14 | -9.5652e-07 | 4.521e-14 | -9.5652e-07 | -9.5652e-07 | -3.947e-17 | 9.2984e-07 | -3.947e-17 | 9.2984e-07 | -3.947e-17 | 9.2984e-07 | 4.517e-14 | -2.6689e-08 | 4.517e-14 | -2.6689e-08 | 4.517e-14 | -2.6689e-08 | 3.7912e-06 | 3.6854e-06 | 3.7912e-06 | 3.6854e-06 | 3.7912e-06 | 3.6854e-06 | 3.7912e-06 | 3.7912e-06 | 3.7912e-06 | 1.7462e-21 | 1.6941e-21 | 1.7462e-21 | 0.00037912 | 0.00037912 | 0.00037912 | 4.521e-14 | 0.00037912
48 | 2.253e-15 | -5.0996e-08 | 2.253e-15 | -5.0996e-08 | -5.0996e-08 | -1.866e-15 | -5.7285e-17 | -1.866e-15 | -5.7285e-17 | -1.866e-15 | -5.7285e-17 | 3.8691e-16 | -5.0996e-08 | 3.8691e-16 | -5.0996e-08 | 3.8691e-16 | -5.0996e-08 | 2.0213e-07 | 7.3996e-15 | 2.0213e-07 | 7.3996e-15 | 2.0213e-07 | 7.3996e-15 | 2.0213e-07 | 2.0213e-07 | 2.0213e-07 | 7.9409e-23 | 3.5499e-30 | 7.9409e-23 | 2.0213e-05 | 2.0213e-05 | 2.0213e-05 | 2.253e-15 | 2.0213e-05
49 | 9.0577e-16 | -6.3134e-08 | 9.0577e-16 | -6.3134e-08 | -6.3134e-08 | -9.3297e-16 | 5.8827e-17 | -9.3297e-16 | 5.8827e-17 | -9.3297e-16 | 5.8827e-17 | -2.7201e-17 | -6.3134e-08 | -2.7201e-17 | -6.3134e-08 | -2.7201e-17 | -6.3134e-08 | 2.5024e-07 | 3.7052e-15 | 2.5024e-07 | 3.7052e-15 | 2.5024e-07 | 3.7052e-15 | 2.5024e-07 | 2.5024e-07 | 2.5024e-07 | 1.0914e-22 | 1.5777e-30 | 1.0914e-22 | 2.5024e-05 | 2.5024e-05 | 2.5024e-05 | 9.0577e-16 | 2.5024e-05
50 | 1.0691e-13 | -8.667e-07 | 1.0691e-13 | -8.667e-07 | -8.667e-07 | 6.6751e-14 | 7.1606e-07 | 6.6751e-14 | 7.1606e-07 | 6.6751e-14 | 7.1606e-07 | 1.7366e-13 | -1.5064e-07 | 1.7366e-13 | -1.5064e-07 | 1.7366e-13 | -1.5064e-07 | 3.4352e-06 | 2.8381e-06 | 3.4352e-06 | 2.8381e-06 | 3.4352e-06 | 2.8381e-06 | 3.4352e-06 | 3.4352e-06 | 3.4352e-06 | 1.6941e-21 | 1.2705e-21 | 1.6941e-21 | 0.00034352 | 0.00034352 | 0.00034352 | 1.0691e-13 | 0.00034352
51 | 5.4381e-14 | -1.743e-06 | 5.4381e-14 | -1.743e-06 | -1.743e-06 | 4.3626e-14 | 1.7135e-06 | 4.3626e-14 | 1.7135e-06 | 4.3626e-14 | 1.7135e-06 | 9.8007e-14 | -2.9481e-08 | 9.8007e-14 | -2.9481e-08 | 9.8007e-14 | -2.9481e-08 | 6.9084e-06 | 6.7915e-06 | 6.9084e-06 | 6.7915e-06 | 6.9084e-06 | 6.7915e-06 | 6.9084e-06 | 6.9084e-06 | 6.9084e-06 | 3.4924e-21 | 3.3881e-21 | 3.4924e-21 | 0.00069084 | 0.00069084 | 0.00069084 | 5.4381e-14 | 0.00069084
52 | -8.2867e-16 | -8.4929e-08 | -8.2867e-16 | -8.4929e-08 | -8.4929e-08 | 9.3313e-16 | 2.3274e-16 | 9.3313e-16 | 2.3274e-16 | 9.3313e-16 | 2.3274e-16 | 1.0447e-16 | -8.4929e-08 | 1.0447e-16 | -8.4929e-08 | 1.0447e-16 | -8.4929e-08 | 3.3662e-07 | 3.8118e-15 | 3.3662e-07 | 3.8118e-15 | 3.3662e-07 | 3.8118e-15 | 3.3662e-07 | 3.3662e-07 | 3.3662e-07 | 1.5882e-22 | 1.5777e-30 | 1.5882e-22 | 3.3662e-05 | 3.3662e-05 | 3.3662e-05 | -8.2867e-16 | 3.3662e-05
53 | 1.384e-13 | -1.6092e-06 | 1.384e-13 | -1.6092e-06 | -1.6092e-06 | 1.3661e-13 | 1.504e-06 | 1.3661e-13 | 1.504e-06 | 1.3661e-13 | 1.504e-06 | 2.7501e-13 | -1.0522e-07 | 2.7501e-13 | -1.0522e-07 | 2.7501e-13 | -1.0522e-07 | 6.3783e-06 | 5.9613e-06 | 6.3783e-06 | 5.9613e-06 | 6.3783e-06 | 5.9613e-06 | 6.3783e-06 | 6.3783e-06 | 6.3783e-06 | 2.6786e-21 | 2.5411e-21 | 2.6786e-21 | 0.00063783 | 0.00063783 | 0.00063783 | 1.384e-13 | 0.00063783
54 | 1.7984e-15 | -1.0425e-07 | 1.7984e-15 | -1.0425e-07 | -1.0425e-07 | -1.5731e-17 | 6.1531e-08 | -1.5731e-17 | 6.1531e-08 | -1.5731e-17 | 6.1531e-08 | 1.7827e-15 | -4.2718e-08 | 1.7827e-15 | -4.2718e-08 | 1.7827e-15 | -4.2718e-08 | 4.1319e-07 | 2.4388e-07 | 4.1319e-07 | 2.4388e-07 | 4.1319e-07 | 2.4388e-07 | 4.1319e-07 | 4.1319e-07 | 4.1319e-07 | 1.6741e-22 | 1.0588e-22 | 1.6741e-22 | 4.1319e-05 | 4.1319e-05 | 4.1319e-05 | 1.7984e-15 | 4.1319e-05
55 | 7.7745e-16 | -2.2332e-08 | 7.7745e-16 | -2.2332e-08 | -2.2332e-08 | 1.8661e-15 | 1.156e-16 | 1.8661e-15 | 1.156e-16 | 1.8661e-15 | 1.156e-16 | 2.6435e-15 | -2.2332e-08 | 2.6435e-15 | -2.2332e-08 | 2.6435e-15 | -2.2332e-08 | 8.8515e-08 | 7.4104e-15 | 8.8515e-08 | 7.4104e-15 | 8.8515e-08 | 7.4104e-15 | 8.8515e-08 | 8.8515e-08 | 8.8515e-08 | 4.1852e-23 | 2.8715e-30 | 4.1852e-23 | 8.8515e-06 | 8.8515e-06 | 8.8515e-06 | 7.7745e-16 | 8.8515e-06
56 | 1.7123e-16 | -3.9198e-08 | 1.7123e-16 | -3.9198e-08 | -3.9198e-08 | -9.3301e-16 | 5.1395e-19 | -9.3301e-16 | 5.1395e-19 | -9.3301e-16 | 5.1395e-19 | -7.6178e-16 | -3.9198e-08 | -7.6178e-16 | -3.9198e-08 | -7.6178e-16 | -3.9198e-08 | 1.5536e-07 | 3.698e-15 | 1.5536e-07 | 3.698e-15 | 1.5536e-07 | 3.698e-15 | 1.5536e-07 | 1.5536e-07 | 1.5536e-07 | 8.3705e-23 | 1.5777e-30 | 8.3705e-23 | 1.5536e-05 | 1.5536e-05 | 1.5536e-05 | 1.7123e-16 | 1.5536e-05
57 | 1.0193e-15 | -4.1884e-08 | 1.0193e-15 | -4.1884e-08 | -4.1884e-08 | -9.3301e-16 | 5.141e-19 | -9.3301e-16 | 5.141e-19 | -9.3301e-16 | 5.141e-19 | 8.6332e-17 | -4.1884e-08 | 8.6332e-17 | -4.1884e-08 | 8.6332e-17 | -4.1884e-08 | 1.6601e-07 | 3.698e-15 | 1.6601e-07 | 3.698e-15 | 1.6601e-07 | 3.698e-15 | 1.6601e-07 | 1.6601e-07 | 1.6601e-07 | 8.3705e-23 | 1.5777e-30 | 8.3705e-23 | 1.6601e-05 | 1.6601e-05 | 1.6601e-05 | 1.0193e-15 | 1.6601e-05
58 | -1.5385e-14 | -1.4621e-06 | -1.5385e-14 | -1.4621e-06 | -1.4621e-06 | 3.3863e-14 | 1.4504e-06 | 3.3863e-14 | 1.4504e-06 | 3.3863e-14 | 1.4504e-06 | 1.8477e-14 | -1.1746e-08 | 1.8477e-14 | -1.1746e-08 | 1.8477e-14 | -1.1746e-08 | 5.7952e-06 | 5.7487e-06 | 5.7952e-06 | 5.7487e-06 | 5.7952e-06 | 5.7487e-06 | 5.7952e-06 | 5.7952e-06 | 5.7952e-06 | 2.6786e-21 | 2.5411e-21 | 2.6786e-21 | 0.00057952 | 0.00057952 | 0.00057952 | -1.5385e-14 | 0.00057952
59 | 3.231e-14 | -6.4997e-07 | 3.231e-14 | -6.4997e-07 | -6.4997e-07 | 7.899e-15 | 5.9567e-07 | 7.899e-15 | 5.9567e-07 | 7.899e-15 | 5.9567e-07 | 4.0209e-14 | -5.4291e-08 | 4.0209e-14 | -5.4291e-08 | 4.0209e-14 | -5.4291e-08 | 2.5762e-06 | 2.361e-06 | 2.5762e-06 | 2.361e-06 | 2.5762e-06 | 2.361e-06 | 2.5762e-06 | 2.5762e-06 | 2.5762e-06 | 1.3393e-21 | 8.4703e-22 | 1.3393e-21 | 0.00025762 | 0.00025762 | 0.00025762 | 3.231e-14 | 0.00025762
60 | -1.087e-15 | -6.6099e-08 | -1.087e-15 | -6.6099e-08 | -6.6099e-08 | 9.3309e-16 | 1.4527e-16 | 9.3309e-16 | 1.4527e-16 | 9.3309e-16 | 1.4527e-16 | -1.5391e-16 | -6.6099e-08 | -1.5391e-16 | -6.6099e-08 | -1.5391e-16 | -6.6099e-08 | 2.6199e-07 | 3.7429e-15 | 2.6199e-07 | 3.7429e-15 | 2.6199e-07 | 3.7429e-15 | 2.6199e-07 | 2.6199e-07 | 2.6199e-07 | 1.0914e-22 | 1.6263e-30 | 1.0914e-22 | 2.6199e-05 | 2.6199e-05 | 2.6199e-05 | -1.087e-15 | 2.6199e-05
61 | 7.165e-16 | -9.0005e-08 | 7.165e-16 | -9.0005e-08 | -9.0005e-08 | -5.9731e-17 | 4.8902e-08 | -5.9731e-17 | 4.8902e-08 | -5.9731e-17 | 4.8902e-08 | 6.5677e-16 | -4.1103e-08 | 6.5677e-16 | -4.1103e-08 | 6.5677e-16 | -4.1103e-08 | 3.5674e-07 | 1.9382e-07 | 3.5674e-07 | 1.9382e-07 | 3.5674e-07 | 1.9382e-07 | 3.5674e-07 | 3.5674e-07 | 3.5674e-07 | 1.6741e-22 | 8.3705e-23 | 1.6741e-22 | 3.5674e-05 | 3.5674e-05 | 3.5674e-05 | 7.165e-16 | 3.5674e-05
62 | 2.6842e-14 | -5.0567e-07 | 2.6842e-14 | -5.0567e-07 | -5.0567e-07 | -5.4683e-16 | 4.4144e-07 | -5.4683e-16 | 4.4144e-07 | -5.4683e-16 | 4.4144e-07 | 2.6295e-14 | -6.4227e-08 | 2.6295e-14 | -6.4227e-08 | 2.6295e-14 | -6.4227e-08 | 2.0042e-06 | 1.7497e-06 | 2.0042e-06 | 1.7497e-06 | 2.0042e-06 | 1.7497e-06 | 2.0042e-06 | 2.0042e-06 | 2.0042e-06 | 8.4703e-22 | 8.4703e-22 | 8.4703e-22 | 0.00020042 | 0.00020042 | 0.00020042 | 2.6842e-14 | 0.00020042
63 | -2.6499e-17 | -2.6712e-08 | -2.6499e-17 | -2.6712e-08 | -2.6712e-08 | -9.3301e-16 | 5.1429e-19 | -9.3301e-16 | 5.1429e-19 | -9.3301e-16 | 5.1429e-19 | -9.595e-16 | -2.6712e-08 | -9.595e-16 | -2.6712e-08 | -9.595e-16 | -2.6712e-08 | 1.0587e-07 | 3.698e-15 | 1.0587e-07 | 3.698e-15 | 1.0587e-07 | 3.698e-15 | 1.0587e-07 | 1.0587e-07 | 1.0587e-07 | 5.294e-23 | 1.5777e-30 | 5.294e-23 | 1.0587e-05 | 1.0587e-05 | 1.0587e-05 | -2.6499e-17 | 1.0587e-05
64 | 8.6262e-17 | -2.219e-08 | 8.6262e-17 | -2.219e-08 | -2.219e-08 | 0 | 0 | 0 | 0 | 0 | 0 | 8.6262e-17 | -2.219e-08 | 8.6262e-17 | -2.219e-08 | 8.6262e-17 | -2.219e-08 | 8.7952e-08 | 0 | 8.7952e-08 | 0 | 8.7952e-08 | 0 | 8.7952e-08 | 8.7952e-08 | 8.7952e-08 | 4.1852e-23 | 0 | 4.1852e-23 | 8.7952e-06 | 8.7952e-06 | 8.7952e-06 | 8.6262e-17 | 8.7952e-06
65 | 5.5731e-15 | -9.4753e-08 | 5.5731e-15 | -9.4753e-08 | -9.4753e-08 | -5.7821e-15 | 5.2124e-08 | -5.7821e-15 | 5.2124e-08 | -5.7821e-15 | 5.2124e-08 | -2.09e-16 | -4.2629e-08 | -2.09e-16 | -4.2629e-08 | -2.09e-16 | -4.2629e-08 | 3.7556e-07 | 2.066e-07 | 3.7556e-07 | 2.066e-07 | 3.7556e-07 | 2.066e-07 | 3.7556e-07 | 3.7556e-07 | 3.7556e-07 | 1.5882e-22 | 8.3705e-23 | 1.5882e-22 | 3.7556e-05 | 3.7556e-05 | 3.7556e-05 | 5.5731e-15 | 3.7556e-05
66 | 1.3635e-14 | -3.4669e-07 | 1.3635e-14 | -3.4669e-07 | -3.4669e-07 | -3.5375e-15 | 2.949e-07 | -3.5375e-15 | 2.949e-07 | -3.5375e-15 | 2.949e-07 | 1.0098e-14 | -5.1792e-08 | 1.0098e-14 | -5.1792e-08 | 1.0098e-14 | -5.1792e-08 | 1.3741e-06 | 1.1688e-06 | 1.3741e-06 | 1.1688e-06 | 1.3741e-06 | 1.1688e-06 | 1.3741e-06 | 1.3741e-06 | 1.3741e-06 | 6.6964e-22 | 4.2352e-22 | 6.6964e-22 | 0.00013741 | 0.00013741 | 0.00013741 | 1.3635e-14 | 0.00013741
67 | -7.8641e-16 | -2.6619e-08 | -7.8641e-16 | -2.6619e-08 | -2.6619e-08 | 9.3313e-16 | 2.3274e-16 | 9.3313e-16 | 2.3274e-16 | 9.3313e-16 | 2.3274e-16 | 1.4672e-16 | -2.6619e-08 | 1.4672e-16 | -2.6619e-08 | 1.4672e-16 | -2.6619e-08 | 1.055e-07 | 3.8118e-15 | 1.055e-07 | 3.8118e-15 | 1.055e-07 | 3.8118e-15 | 1.055e-07 | 1.055e-07 | 1.055e-07 | 5.294e-23 | 1.5777e-30 | 5.294e-23 | 1.055e-05 | 1.055e-05 | 1.055e-05 | -7.8641e-16 | 1.055e-05
68 | 3.7404e-17 | -2.5505e-08 | 3.7404e-17 | -2.5505e-08 | -2.5505e-08 | -1.8659e-15 | 2.3428e-16 | -1.8659e-15 | 2.3428e-16 | -1.8659e-15 | 2.3428e-16 | -1.8285e-15 | -2.5505e-08 | -1.8285e-15 | -2.5505e-08 | -1.8285e-15 | -2.5505e-08 | 1.0109e-07 | 7.4536e-15 | 1.0109e-07 | 7.4536e-15 | 1.0109e-07 | 7.4536e-15 | 1.0109e-07 | 1.0109e-07 | 1.0109e-07 | 3.9705e-23 | 3.2526e-30 | 3.9705e-23 | 1.0109e-05 | 1.0109e-05 | 1.0109e-05 | 3.7404e-17 | 1.0109e-05
69 | -2.9335e-16 | -1.9457e-07 | -2.9335e-16 | -1.9457e-07 | -1.9457e-07 | 2.073e-16 | 1.6537e-07 | 2.073e-16 | 1.6537e-07 | 2.073e-16 | 1.6537e-07 | -8.6051e-17 | -2.9201e-08 | -8.6051e-17 | -2.9201e-08 | -8.6051e-17 | -2.9201e-08 | 7.7117e-07 | 6.5544e-07 | 7.7117e-07 | 6.5544e-07 | 7.7117e-07 | 6.5544e-07 | 7.7117e-07 | 7.7117e-07 | 7.7117e-07 | 3.3482e-22 | 3.3482e-22 | 3.3482e-22 | 7.7117e-05 | 7.7117e-05 | 7.7117e-05 | -2.9335e-16 | 7.7117e-05
70 | 3.3641e-15 | -1.0033e-07 | 3.3641e-15 | -1.0033e-07 | -1.0033e-07 | -2.2919e-15 | 4.5481e-08 | -2.2919e-15 | 4.5481e-08 | -2.2919e-15 | 4.5481e-08 | 1.0722e-15 | -5.4848e-08 | 1.0722e-15 | -5.4848e-08 | 1.0722e-15 | -5.4848e-08 | 3.9766e-07 | 1.8027e-07 | 3.9766e-07 | 1.8027e-07 | 3.9766e-07 | 1.8027e-07 | 3.9766e-07 | 3.9766e-07 | 3.9766e-07 | 1.5882e-22 | 8.3705e-23 | 1.5882e-22 | 3.9766e-05 | 3.9766e-05 | 3.9766e-05 | 3.3641e-15 | 3.9766e-05
71 | 2.1523e-15 | -2.1384e-08 | 2.1523e-15 | -2.1384e-08 | -2.1384e-08 | -1.8662e-15 | -3.4885e-16 | -1.8662e-15 | -3.4885e-16 | -1.8662e-15 | -3.4885e-16 | 2.8608e-16 | -2.1384e-08 | 2.8608e-16 | -2.1384e-08 | 2.8608e-16 | -2.1384e-08 | 8.4757e-08 | 7.5249e-15 | 8.4757e-08 | 7.5249e-15 | 8.4757e-08 | 7.5249e-15 | 8.4757e-08 | 8.4757e-08 | 8.4757e-08 | 3.9705e-23 | 3.2526e-30 | 3.9705e-23 | 8.4757e-06 | 8.4757e-06 | 8.4757e-06 | 2.1523e-15 | 8.4757e-06
72 | 4.8049e-15 | -2.4097e-08 | 4.8049e-15 | -2.4097e-08 | -2.4097e-08 | -5.5982e-15 | -2.3017e-16 | -5.5982e-15 | -2.3017e-16 | -5.5982e-15 | -2.3017e-16 | -7.9328e-16 | -2.4097e-08 | -7.9328e-16 | -2.4097e-08 | -7.9328e-16 | -2.4097e-08 | 9.551e-08 | 2.2207e-14 | 9.551e-08 | 2.2207e-14 | 9.551e-08 | 2.2207e-14 | 9.551e-08 | 9.551e-08 | 9.551e-08 | 3.9705e-23 | 9.4663e-30 | 3.9705e-23 | 9.551e-06 | 9.551e-06 | 9.551e-06 | 4.8049e-15 | 9.551e-06
73 | -7.2204e-17 | -6.0201e-08 | -7.2204e-17 | -6.0201e-08 | -6.0201e-08 | 3.2148e-20 | 5.8313e-17 | 3.2148e-20 | 5.8313e-17 | 3.2148e-20 | 5.8313e-17 | -7.2172e-17 | -6.0201e-08 | -7.2172e-17 | -6.0201e-08 | -7.2172e-17 | -6.0201e-08 | 2.3861e-07 | 2.3113e-16 | 2.3861e-07 | 2.3113e-16 | 2.3861e-07 | 2.3113e-16 | 2.3861e-07 | 2.3861e-07 | 2.3861e-07 | 1.0914e-22 | 9.8608e-32 | 1.0914e-22 | 2.3861e-05 | 2.3861e-05 | 2.3861e-05 | -7.2204e-17 | 2.3861e-05
74 | 3.5977e-15 | -1.0516e-07 | 3.5977e-15 | -1.0516e-07 | -1.0516e-07 | -3.1114e-15 | 6.4199e-08 | -3.1114e-15 | 6.4199e-08 | -3.1114e-15 | 6.4199e-08 | 4.8632e-16 | -4.0966e-08 | 4.8632e-16 | -4.0966e-08 | 4.8632e-16 | -4.0966e-08 | 4.1682e-07 | 2.5446e-07 | 4.1682e-07 | 2.5446e-07 | 4.1682e-07 | 2.5446e-07 | 4.1682e-07 | 4.1682e-07 | 4.1682e-07 | 1.5882e-22 | 1.0588e-22 | 1.5882e-22 | 4.1682e-05 | 4.1682e-05 | 4.1682e-05 | 3.5977e-15 | 4.1682e-05
75 | -1.5405e-16 | -6.4199e-08 | -1.5405e-16 | -6.4199e-08 | -6.4199e-08 | 9.3309e-16 | 1.4527e-16 | 9.3309e-16 | 1.4527e-16 | 9.3309e-16 | 1.4527e-16 | 7.7904e-16 | -6.4199e-08 | 7.7904e-16 | -6.4199e-08 | 7.7904e-16 | -6.4199e-08 | 2.5446e-07 | 3.7429e-15 | 2.5446e-07 | 3.7429e-15 | 2.5446e-07 | 3.7429e-15 | 2.5446e-07 | 2.5446e-07 | 2.5446e-07 | 1.0588e-22 | 1.6263e-30 | 1.0588e-22 | 2.5446e-05 | 2.5446e-05 | 2.5446e-05 | -1.5405e-16 | 2.5446e-05
76 | 5.2314e-15 | -1.3875e-06 | 5.2314e-15 | -1.3875e-06 | -1.3875e-06 | 3.5317e-14 | 1.3684e-06 | 3.5317e-14 | 1.3684e-06 | 3.5317e-14 | 1.3684e-06 | 4.0548e-14 | -1.9096e-08 | 4.0548e-14 | -1.9096e-08 | 4.0548e-14 | -1.9096e-08 | 5.4996e-06 | 5.4239e-06 | 5.4996e-06 | 5.4239e-06 | 5.4996e-06 | 5.4239e-06 | 5.4996e-06 | 5.4996e-06 | 5.4996e-06 | 2.5411e-21 | 2.6786e-21 | 2.6786e-21 | 0.00054996 | 0.00054996 | 0.00054996 | 5.2314e-15 | 0.00054996
77 | -3.649e-16 | -6.2855e-08 | -3.649e-16 | -6.2855e-08 | -6.2855e-08 | -3.2133e-20 | -5.8313e-17 | -3.2133e-20 | -5.8313e-17 | -3.2133e-20 | -5.8313e-17 | -3.6493e-16 | -6.2855e-08 | -3.6493e-16 | -6.2855e-08 | -3.6493e-16 | -6.2855e-08 | 2.4913e-07 | 2.3113e-16 | 2.4913e-07 | 2.3113e-16 | 2.4913e-07 | 2.3113e-16 | 2.4913e-07 | 2.4913e-07 | 2.4913e-07 | 1.0588e-22 | 9.8608e-32 | 1.0588e-22 | 2.4913e-05 | 2.4913e-05 | 2.4913e-05 | -3.649e-16 | 2.4913e-05
78 | -1.1439e-15 | -5.6011e-08 | -1.1439e-15 | -5.6011e-08 | -5.6011e-08 | 1.3995e-15 | 5.7542e-17 | 1.3995e-15 | 5.7542e-17 | 1.3995e-15 | 5.7542e-17 | 2.556e-16 | -5.6011e-08 | 2.556e-16 | -5.6011e-08 | 2.556e-16 | -5.6011e-08 | 2.22e-07 | 5.5518e-15 | 2.22e-07 | 5.5518e-15 | 2.22e-07 | 5.5518e-15 | 2.22e-07 | 2.22e-07 | 2.22e-07 | 1.0588e-22 | 2.3666e-30 | 1.0588e-22 | 2.22e-05 | 2.22e-05 | 2.22e-05 | -1.1439e-15 | 2.22e-05
79 | 3.6204e-15 | -1.3124e-06 | 3.6204e-15 | -1.3124e-06 | -1.3124e-06 | 6.236e-14 | 1.2761e-06 | 6.236e-14 | 1.2761e-06 | 6.236e-14 | 1.2761e-06 | 6.5981e-14 | -3.6352e-08 | 6.5981e-14 | -3.6352e-08 | 6.5981e-14 | -3.6352e-08 | 5.2019e-06 | 5.0578e-06 | 5.2019e-06 | 5.0578e-06 | 5.2019e-06 | 5.0578e-06 | 5.2019e-06 | 5.2019e-06 | 5.2019e-06 | 2.6786e-21 | 2.6786e-21 | 2.6786e-21 | 0.00052019 | 0.00052019 | 0.00052019 | 3.6204e-15 | 0.00052019
80 | -9.8792e-15 | -1.221e-06 | -9.8792e-15 | -1.221e-06 | -1.221e-06 | 2.9419e-14 | 1.2102e-06 | 2.9419e-14 | 1.2102e-06 | 2.9419e-14 | 1.2102e-06 | 1.954e-14 | -1.0803e-08 | 1.954e-14 | -1.0803e-08 | 1.954e-14 | -1.0803e-08 | 4.8395e-06 | 4.7967e-06 | 4.8395e-06 | 4.7967e-06 | 4.8395e-06 | 4.7967e-06 | 4.8395e-06 | 4.8395e-06 | 4.8395e-06 | 2.6786e-21 | 2.5411e-21 | 2.6786e-21 | 0.00048395 | 0.00048395 | 0.00048395 | -9.8792e-15 | 0.00048395
81 | 1.6433e-15 | -5.5069e-08 | 1.6433e-15 | -5.5069e-08 | -5.5069e-08 | -1.3995e-15 | -5.7542e-17 | -1.3995e-15 | -5.7542e-17 | -1.3995e-15 | -5.7542e-17 | 2.4375e-16 | -5.5069e-08 | 2.4375e-16 | -5.5069e-08 | 2.4375e-16 | -5.5069e-08 | 2.1827e-07 | 5.5518e-15 | 2.1827e-07 | 5.5518e-15 | 2.1827e-07 | 5.5518e-15 | 2.1827e-07 | 2.1827e-07 | 2.1827e-07 | 1.0914e-22 | 2.3666e-30 | 1.0914e-22 | 2.1827e-05 | 2.1827e-05 | 2.1827e-05 | 1.6433e-15 | 2.1827e-05
82 | -3.1414e-15 | -1.0599e-06 | -3.1414e-15 | -1.0599e-06 | -1.0599e-06 | 4.8813e-14 | 1.0214e-06 | 4.8813e-14 | 1.0214e-06 | 4.8813e-14 | 1.0214e-06 | 4.5671e-14 | -3.8514e-08 | 4.5671e-14 | -3.8514e-08 | 4.5671e-14 | -3.8514e-08 | 4.2009e-06 | 4.0482e-06 | 4.2009e-06 | 4.0482e-06 | 4.2009e-06 | 4.0482e-06 | 4.2009e-06 | 4.2009e-06 | 4.2009e-06 | 1.7462e-21 | 1.7462e-21 | 1.7462e-21 | 0.00042009 | 0.00042009 | 0.00042009 | -3.1414e-15 | 0.00042009
83 | 3.1187e-15 | -1.5033e-07 | 3.1187e-15 | -1.5033e-07 | -1.5033e-07 | 1.2593e-15 | 8.9579e-08 | 1.2593e-15 | 8.9579e-08 | 1.2593e-15 | 8.9579e-08 | 4.378e-15 | -6.0753e-08 | 4.378e-15 | -6.0753e-08 | 4.378e-15 | -6.0753e-08 | 5.9584e-07 | 3.5505e-07 | 5.9584e-07 | 3.5505e-07 | 5.9584e-07 | 3.5505e-07 | 5.9584e-07 | 5.9584e-07 | 5.9584e-07 | 2.3675e-22 | 1.6741e-22 | 2.3675e-22 | 5.9584e-05 | 5.9584e-05 | 5.9584e-05 | 3.1187e-15 | 5.9584e-05
84 | -6.8517e-16 | -3.91e-08 | -6.8517e-16 | -3.91e-08 | -3.91e-08 | 9.3307e-16 | 1.1611e-16 | 9.3307e-16 | 1.1611e-16 | 9.3307e-16 | 1.1611e-16 | 2.479e-16 | -3.91e-08 | 2.479e-16 | -3.91e-08 | 2.479e-16 | -3.91e-08 | 1.5498e-07 | 3.7268e-15 | 1.5498e-07 | 3.7268e-15 | 1.5498e-07 | 3.7268e-15 | 1.5498e-07 | 1.5498e-07 | 1.5498e-07 | 7.9409e-23 | 1.6263e-30 | 7.9409e-23 | 1.5498e-05 | 1.5498e-05 | 1.5498e-05 | -6.8517e-16 | 1.5498e-05
85 | -2.9068e-15 | -5.0478e-08 | -2.9068e-15 | -5.0478e-08 | -5.0478e-08 | 4.0838e-15 | 4.1312e-08 | 4.0838e-15 | 4.1312e-08 | 4.0838e-15 | 4.1312e-08 | 1.1769e-15 | -9.1663e-09 | 1.1769e-15 | -9.1663e-09 | 1.1769e-15 | -9.1663e-09 | 2.0007e-07 | 1.6374e-07 | 2.0007e-07 | 1.6374e-07 | 2.0007e-07 | 1.6374e-07 | 2.0007e-07 | 2.0007e-07 | 2.0007e-07 | 8.3705e-23 | 8.3705e-23 | 8.3705e-23 | 2.0007e-05 | 2.0007e-05 | 2.0007e-05 | -2.9068e-15 | 2.0007e-05
86 | -2.5778e-15 | -1.1279e-08 | -2.5778e-15 | -1.1279e-08 | -1.1279e-08 | 3.732e-15 | -2.0569e-18 | 3.732e-15 | -2.0569e-18 | 3.732e-15 | -2.0569e-18 | 1.1543e-15 | -1.1279e-08 | 1.1543e-15 | -1.1279e-08 | 1.1543e-15 | -1.1279e-08 | 4.4704e-08 | 1.4792e-14 | 4.4704e-08 | 1.4792e-14 | 4.4704e-08 | 1.4792e-14 | 4.4704e-08 | 4.4704e-08 | 4.4704e-08 | 2.0926e-23 | 6.3109e-30 | 2.0926e-23 | 4.4704e-06 | 4.4704e-06 | 4.4704e-06 | -2.5778e-15 | 4.4704e-06
87 | 3.5993e-16 | -3.0033e-08 | 3.5993e-16 | -3.0033e-08 | -3.0033e-08 | 6.4279e-20 | 1.1663e-16 | 6.4279e-20 | 1.1663e-16 | 6.4279e-20 | 1.1663e-16 | 3.5999e-16 | -3.0033e-08 | 3.5999e-16 | -3.0033e-08 | 3.5999e-16 | -3.0033e-08 | 1.1904e-07 | 4.6225e-16 | 1.1904e-07 | 4.6225e-16 | 1.1904e-07 | 4.6225e-16 | 1.1904e-07 | 1.1904e-07 | 1.1904e-07 | 5.294e-23 | 1.9722e-31 | 5.294e-23 | 1.1904e-05 | 1.1904e-05 | 1.1904e-05 | 3.5993e-16 | 1.1904e-05
88 | 4.2236e-15 | -8.7829e-08 | 4.2236e-15 | -8.7829e-08 | -8.7829e-08 | -3.7844e-15 | 5.5255e-08 | -3.7844e-15 | 5.5255e-08 | -3.7844e-15 | 5.5255e-08 | 4.3921e-16 | -3.2575e-08 | 4.3921e-16 | -3.2575e-08 | 4.3921e-16 | -3.2575e-08 | 3.4811e-07 | 2.19e-07 | 3.4811e-07 | 2.19e-07 | 3.4811e-07 | 2.19e-07 | 3.4811e-07 | 3.4811e-07 | 3.4811e-07 | 1.5882e-22 | 1.0914e-22 | 1.5882e-22 | 3.4811e-05 | 3.4811e-05 | 3.4811e-05 | 4.2236e-15 | 3.4811e-05
89 | -7.3132e-15 | -9.3353e-07 | -7.3132e-15 | -9.3353e-07 | -9.3353e-07 | 4.3655e-14 | 8.9143e-07 | 4.3655e-14 | 8.9143e-07 | 4.3655e-14 | 8.9143e-07 | 3.6342e-14 | -4.2097e-08 | 3.6342e-14 | -4.2097e-08 | 3.6342e-14 | -4.2097e-08 | 3.7001e-06 | 3.5332e-06 | 3.7001e-06 | 3.5332e-06 | 3.7001e-06 | 3.5332e-06 | 3.7001e-06 | 3.7001e-06 | 3.7001e-06 | 1.6941e-21 | 1.6941e-21 | 1.6941e-21 | 0.00037001 | 0.00037001 | 0.00037001 | -7.3132e-15 | 0.00037001
90 | -9.9562e-16 | -2.5826e-08 | -9.9562e-16 | -2.5826e-08 | -2.5826e-08 | 0 | 0 | 0 | 0 | 0 | 0 | -9.9562e-16 | -2.5826e-08 | -9.9562e-16 | -2.5826e-08 | -9.9562e-16 | -2.5826e-08 | 1.0236e-07 | 0 | 1.0236e-07 | 0 | 1.0236e-07 | 0 | 1.0236e-07 | 1.0236e-07 | 1.0236e-07 | 3.9705e-23 | 0 | 3.9705e-23 | 1.0236e-05 | 1.0236e-05 | 1.0236e-05 | -9.9562e-16 | 1.0236e-05
91 | -8.1804e-16 | -2.9428e-08 | -8.1804e-16 | -2.9428e-08 | -2.9428e-08 | 6.4282e-20 | 1.1663e-16 | 6.4282e-20 | 1.1663e-16 | 6.4282e-20 | 1.1663e-16 | -8.1798e-16 | -2.9428e-08 | -8.1798e-16 | -2.9428e-08 | -8.1798e-16 | -2.9428e-08 | 1.1664e-07 | 4.6225e-16 | 1.1664e-07 | 4.6225e-16 | 1.1664e-07 | 4.6225e-16 | 1.1664e-07 | 1.1664e-07 | 1.1664e-07 | 5.294e-23 | 1.9722e-31 | 5.294e-23 | 1.1664e-05 | 1.1664e-05 | 1.1664e-05 | -8.1804e-16 | 1.1664e-05
92 | 1.269e-15 | -5.9892e-08 | 1.269e-15 | -5.9892e-08 | -5.9892e-08 | -1.3995e-15 | 7.7143e-19 | -1.3995e-15 | 7.7143e-19 | -1.3995e-15 | 7.7143e-19 | -1.3055e-16 | -5.9892e-08 | -1.3055e-16 | -5.9892e-08 | -1.3055e-16 | -5.9892e-08 | 2.3739e-07 | 5.547e-15 | 2.3739e-07 | 5.547e-15 | 2.3739e-07 | 5.547e-15 | 2.3739e-07 | 2.3739e-07 | 2.3739e-07 | 1.0914e-22 | 2.3666e-30 | 1.0914e-22 | 2.3739e-05 | 2.3739e-05 | 2.3739e-05 | 1.269e-15 | 2.3739e-05
93 | 1.5727e-14 | -8.3154e-07 | 1.5727e-14 | -8.3154e-07 | -8.3154e-07 | -2.2096e-15 | 8.2278e-07 | -2.2096e-15 | 8.2278e-07 | -2.2096e-15 | 8.2278e-07 | 1.3517e-14 | -8.7619e-09 | 1.3517e-14 | -8.7619e-09 | 1.3517e-14 | -8.7619e-09 | 3.2958e-06 | 3.2611e-06 | 3.2958e-06 | 3.2611e-06 | 3.2958e-06 | 3.2611e-06 | 3.2958e-06 | 3.2958e-06 | 3.2958e-06 | 1.2705e-21 | 1.3393e-21 | 1.3393e-21 | 0.00032958 | 0.00032958 | 0.00032958 | 1.5727e-14 | 0.00032958
94 | 1.1541e-14 | -8.2278e-07 | 1.1541e-14 | -8.2278e-07 | -8.2278e-07 | 3.0902e-14 | 7.8786e-07 | 3.0902e-14 | 7.8786e-07 | 3.0902e-14 | 7.8786e-07 | 4.2443e-14 | -3.4919e-08 | 4.2443e-14 | -3.4919e-08 | 4.2443e-14 | -3.4919e-08 | 3.2611e-06 | 3.1227e-06 | 3.2611e-06 | 3.1227e-06 | 3.2611e-06 | 3.1227e-06 | 3.2611e-06 | 3.2611e-06 | 3.2611e-06 | 1.3393e-21 | 1.2705e-21 | 1.3393e-21 | 0.00032611 | 0.00032611 | 0.00032611 | 1.1541e-14 | 0.00032611
95 | 1.6692e-14 | -6.8507e-07 | 1.6692e-14 | -6.8507e-07 | -6.8507e-07 | 3.0733e-14 | 6.2409e-07 | 3.0733e-14 | 6.2409e-07 | 3.0733e-14 | 6.2409e-07 | 4.7425e-14 | -6.0977e-08 | 4.7425e-14 | -6.0977e-08 | 4.7425e-14 | -6.0977e-08 | 2.7153e-06 | 2.4736e-06 | 2.7153e-06 | 2.4736e-06 | 2.7153e-06 | 2.4736e-06 | 2.7153e-06 | 2.7153e-06 | 2.7153e-06 | 1.2705e-21 | 1.2705e-21 | 1.2705e-21 | 0.00027153 | 0.00027153 | 0.00027153 | 1.6692e-14 | 0.00027153
96 | -1.8726e-15 | -1.0279e-07 | -1.8726e-15 | -1.0279e-07 | -1.0279e-07 | 3.2755e-15 | 5.1802e-08 | 3.2755e-15 | 5.1802e-08 | 3.2755e-15 | 5.1802e-08 | 1.403e-15 | -5.0987e-08 | 1.403e-15 | -5.0987e-08 | 1.403e-15 | -5.0987e-08 | 4.0741e-07 | 2.0532e-07 | 4.0741e-07 | 2.0532e-07 | 4.0741e-07 | 2.0532e-07 | 4.0741e-07 | 4.0741e-07 | 4.0741e-07 | 1.5882e-22 | 7.9409e-23 | 1.5882e-22 | 4.0741e-05 | 4.0741e-05 | 4.0741e-05 | -1.8726e-15 | 4.0741e-05
97 | -9.7644e-16 | -1.3033e-08 | -9.7644e-16 | -1.3033e-08 | -1.3033e-08 | 3.7323e-15 | 4.6445e-16 | 3.7323e-15 | 4.6445e-16 | 3.7323e-15 | 4.6445e-16 | 2.7558e-15 | -1.3033e-08 | 2.7558e-15 | -1.3033e-08 | 2.7558e-15 | -1.3033e-08 | 5.1658e-08 | 1.4907e-14 | 5.1658e-08 | 1.4907e-14 | 5.1658e-08 | 1.4907e-14 | 5.1658e-08 | 5.1658e-08 | 5.1658e-08 | 1.9852e-23 | 7.2729e-30 | 1.9852e-23 | 5.1658e-06 | 5.1658e-06 | 5.1658e-06 | -9.7644e-16 | 5.1658e-06
98 | -1.3663e-15 | -3.8769e-08 | -1.3663e-15 | -3.8769e-08 | -3.8769e-08 | 9.3313e-16 | 2.3274e-16 | 9.3313e-16 | 2.3274e-16 | 9.3313e-16 | 2.3274e-16 | -4.3318e-16 | -3.8769e-08 | -4.3318e-16 | -3.8769e-08 | -4.3318e-16 | -3.8769e-08 | 1.5366e-07 | 3.8118e-15 | 1.5366e-07 | 3.8118e-15 | 1.5366e-07 | 3.8118e-15 | 1.5366e-07 | 1.5366e-07 | 1.5366e-07 | 8.3705e-23 | 1.5777e-30 | 8.3705e-23 | 1.5366e-05 | 1.5366e-05 | 1.5366e-05 | -1.3663e-15 | 1.5366e-05
99 | -1.4826e-15 | -9.5166e-08 | -1.4826e-15 | -9.5166e-08 | -9.5166e-08 | 3.1346e-15 | 5.013e-08 | 3.1346e-15 | 5.013e-08 | 3.1346e-15 | 5.013e-08 | 1.6521e-15 | -4.5036e-08 | 1.6521e-15 | -4.5036e-08 | 1.6521e-15 | -4.5036e-08 | 3.772e-07 | 1.9869e-07 | 3.772e-07 | 1.9869e-07 | 3.772e-07 | 1.9869e-07 | 3.772e-07 | 3.772e-07 | 3.772e-07 | 1.6741e-22 | 8.3705e-23 | 1.6741e-22 | 3.772e-05 | 3.772e-05 | 3.772e-05 | -1.4826e-15 | 3.772e-05
100 | 1.1805e-14 | -5.2893e-07 | 1.1805e-14 | -5.2893e-07 | -5.2893e-07 | 1.8657e-14 | 4.6091e-07 | 1.8657e-14 | 4.6091e-07 | 1.8657e-14 | 4.6091e-07 | 3.0463e-14 | -6.802e-08 | 3.0463e-14 | -6.802e-08 | 3.0463e-14 | -6.802e-08 | 2.0964e-06 | 1.8268e-06 | 2.0964e-06 | 1.8268e-06 | 2.0964e-06 | 1.8268e-06 | 2.0964e-06 | 2.0964e-06 | 2.0964e-06 | 8.4703e-22 | 8.4703e-22 | 8.4703e-22 | 0.00020964 | 0.00020964 | 0.00020964 | 1.1805e-14 | 0.00020964
101 | -1.4237e-15 | -2.7108e-08 | -1.4237e-15 | -2.7108e-08 | -2.7108e-08 | 9.3301e-16 | -5.1442e-19 | 9.3301e-16 | -5.1442e-19 | 9.3301e-16 | -5.1442e-19 | -4.907e-16 | -2.7108e-08 | -4.907e-16 | -2.7108e-08 | -4.907e-16 | -2.7108e-08 | 1.0744e-07 | 3.698e-15 | 1.0744e-07 | 3.698e-15 | 1.0744e-07 | 3.698e-15 | 1.0744e-07 | 1.0744e-07 | 1.0744e-07 | 5.4569e-23 | 1.5777e-30 | 5.4569e-23 | 1.0744e-05 | 1.0744e-05 | 1.0744e-05 | -1.4237e-15 | 1.0744e-05
102 | -4.5101e-15 | -2.3022e-08 | -4.5101e-15 | -2.3022e-08 | -2.3022e-08 | 3.7322e-15 | 3.4782e-16 | 3.7322e-15 | 3.4782e-16 | 3.7322e-15 | 3.4782e-16 | -7.7785e-16 | -2.3022e-08 | -7.7785e-16 | -2.3022e-08 | -7.7785e-16 | -2.3022e-08 | 9.1249e-08 | 1.4857e-14 | 9.1249e-08 | 1.4857e-14 | 9.1249e-08 | 1.4857e-14 | 9.1249e-08 | 9.1249e-08 | 9.1249e-08 | 3.9705e-23 | 5.743e-30 | 3.9705e-23 | 9.1249e-06 | 9.1249e-06 | 9.1249e-06 | -4.5101e-15 | 9.1249e-06
103 | 1.0478e-15 | -9.4632e-08 | 1.0478e-15 | -9.4632e-08 | -9.4632e-08 | 9.47e-17 | 5.1143e-08 | 9.47e-17 | 5.1143e-08 | 9.47e-17 | 5.1143e-08 | 1.1425e-15 | -4.3489e-08 | 1.1425e-15 | -4.3489e-08 | 1.1425e-15 | -4.3489e-08 | 3.7508e-07 | 2.0271e-07 | 3.7508e-07 | 2.0271e-07 | 3.7508e-07 | 2.0271e-07 | 3.7508e-07 | 3.7508e-07 | 3.7508e-07 | 1.6741e-22 | 8.3705e-23 | 1.6741e-22 | 3.7508e-05 | 3.7508e-05 | 3.7508e-05 | 1.0478e-15 | 3.7508e-05
104 | 3.6223e-15 | -3.6628e-07 | 3.6223e-15 | -3.6628e-07 | -3.6628e-07 | 1.1855e-14 | 2.8844e-07 | 1.1855e-14 | 2.8844e-07 | 1.1855e-14 | 2.8844e-07 | 1.5477e-14 | -7.7833e-08 | 1.5477e-14 | -7.7833e-08 | 1.5477e-14 | -7.7833e-08 | 1.4517e-06 | 1.1433e-06 | 1.4517e-06 | 1.1433e-06 | 1.4517e-06 | 1.1433e-06 | 1.4517e-06 | 1.4517e-06 | 1.4517e-06 | 6.3527e-22 | 4.7351e-22 | 6.3527e-22 | 0.00014517 | 0.00014517 | 0.00014517 | 3.6223e-15 | 0.00014517
105 | 4.8664e-16 | -2.8513e-08 | 4.8664e-16 | -2.8513e-08 | -2.8513e-08 | -9.3307e-16 | -1.1611e-16 | -9.3307e-16 | -1.1611e-16 | -9.3307e-16 | -1.1611e-16 | -4.4643e-16 | -2.8513e-08 | -4.4643e-16 | -2.8513e-08 | -4.4643e-16 | -2.8513e-08 | 1.1301e-07 | 3.7268e-15 | 1.1301e-07 | 3.7268e-15 | 1.1301e-07 | 3.7268e-15 | 1.1301e-07 | 1.1301e-07 | 1.1301e-07 | 5.294e-23 | 1.6263e-30 | 5.294e-23 | 1.1301e-05 | 1.1301e-05 | 1.1301e-05 | 4.8664e-16 | 1.1301e-05
106 | 3.1507e-15 | -2.263e-08 | 3.1507e-15 | -2.263e-08 | -2.263e-08 | -1.866e-15 | 1.029e-18 | -1.866e-15 | 1.029e-18 | -1.866e-15 | 1.029e-18 | 1.2847e-15 | -2.263e-08 | 1.2847e-15 | -2.263e-08 | 1.2847e-15 | -2.263e-08 | 8.9695e-08 | 7.396e-15 | 8.9695e-08 | 7.396e-15 | 8.9695e-08 | 7.396e-15 | 8.9695e-08 | 8.9695e-08 | 8.9695e-08 | 3.9705e-23 | 3.1554e-30 | 3.9705e-23 | 8.9695e-06 | 8.9695e-06 | 8.9695e-06 | 3.1507e-15 | 8.9695e-06
107 | -1.4373e-14 | -1.7165e-07 | -1.4373e-14 | -1.7165e-07 | -1.7165e-07 | 1.2569e-14 | 1.6044e-07 | 1.2569e-14 | 1.6044e-07 | 1.2569e-14 | 1.6044e-07 | -1.8042e-15 | -1.1211e-08 | -1.8042e-15 | -1.1211e-08 | -1.8042e-15 | -1.1211e-08 | 6.8036e-07 | 6.3592e-07 | 6.8036e-07 | 6.3592e-07 | 6.8036e-07 | 6.3592e-07 | 6.8036e-07 | 6.8036e-07 | 6.8036e-07 | 3.3482e-22 | 3.1764e-22 | 3.3482e-22 | 6.8036e-05 | 6.8036e-05 | 6.8036e-05 | -1.4373e-14 | 6.8036e-05
108 | 4.9718e-16 | -1.6044e-07 | 4.9718e-16 | -1.6044e-07 | -1.6044e-07 | 3.2039e-15 | 1.0788e-07 | 3.2039e-15 | 1.0788e-07 | 3.2039e-15 | 1.0788e-07 | 3.7011e-15 | -5.2567e-08 | 3.7011e-15 | -5.2567e-08 | 3.7011e-15 | -5.2567e-08 | 6.3592e-07 | 4.2757e-07 | 6.3592e-07 | 4.2757e-07 | 6.3592e-07 | 4.2757e-07 | 6.3592e-07 | 6.3592e-07 | 6.3592e-07 | 3.1764e-22 | 2.1176e-22 | 3.1764e-22 | 6.3592e-05 | 6.3592e-05 | 6.3592e-05 | 4.9718e-16 | 6.3592e-05
109 | 1.4613e-15 | -1.0788e-07 | 1.4613e-15 | -1.0788e-07 | -1.0788e-07 | 2.8251e-16 | 6.7382e-08 | 2.8251e-16 | 6.7382e-08 | 2.8251e-16 | 6.7382e-08 | 1.7438e-15 | -4.0494e-08 | 1.7438e-15 | -4.0494e-08 | 1.7438e-15 | -4.0494e-08 | 4.2757e-07 | 2.6707e-07 | 4.2757e-07 | 2.6707e-07 | 4.2757e-07 | 2.6707e-07 | 4.2757e-07 | 4.2757e-07 | 4.2757e-07 | 2.1828e-22 | 1.0914e-22 | 2.1828e-22 | 4.2757e-05 | 4.2757e-05 | 4.2757e-05 | 1.4613e-15 | 4.2757e-05
110 | 1.5817e-15 | -1.1679e-07 | 1.5817e-15 | -1.1679e-07 | -1.1679e-07 | -3.0747e-17 | 7.3704e-08 | -3.0747e-17 | 7.3704e-08 | -3.0747e-17 | 7.3704e-08 | 1.551e-15 | -4.3084e-08 | 1.551e-15 | -4.3084e-08 | 1.551e-15 | -4.3084e-08 | 4.629e-07 | 2.9213e-07 | 4.629e-07 | 2.9213e-07 | 4.629e-07 | 2.9213e-07 | 4.629e-07 | 4.629e-07 | 4.629e-07 | 2.1176e-22 | 1.0588e-22 | 2.1176e-22 | 4.629e-05 | 4.629e-05 | 4.629e-05 | 1.5817e-15 | 4.629e-05
111 | 1.5062e-15 | -3.003e-08 | 1.5062e-15 | -3.003e-08 | -3.003e-08 | -1.8661e-15 | -1.7391e-16 | -1.8661e-15 | -1.7391e-16 | -1.8661e-15 | -1.7391e-16 | -3.5993e-16 | -3.003e-08 | -3.5993e-16 | -3.003e-08 | -3.5993e-16 | -3.003e-08 | 1.1903e-07 | 7.4284e-15 | 1.1903e-07 | 7.4284e-15 | 1.1903e-07 | 7.4284e-15 | 1.1903e-07 | 1.1903e-07 | 1.1903e-07 | 5.294e-23 | 3.1554e-30 | 5.294e-23 | 1.1903e-05 | 1.1903e-05 | 1.1903e-05 | 1.5062e-15 | 1.1903e-05
112 | 7.7582e-17 | -3.7352e-08 | 7.7582e-17 | -3.7352e-08 | -3.7352e-08 | 3.2159e-20 | 5.8313e-17 | 3.2159e-20 | 5.8313e-17 | 3.2159e-20 | 5.8313e-17 | 7.7614e-17 | -3.7352e-08 | 7.7614e-17 | -3.7352e-08 | 7.7614e-17 | -3.7352e-08 | 1.4805e-07 | 2.3113e-16 | 1.4805e-07 | 2.3113e-16 | 1.4805e-07 | 2.3113e-16 | 1.4805e-07 | 1.4805e-07 | 1.4805e-07 | 5.9188e-23 | 9.8608e-32 | 5.9188e-23 | 1.4805e-05 | 1.4805e-05 | 1.4805e-05 | 7.7582e-17 | 1.4805e-05
113 | -2.9278e-15 | -4.1341e-08 | -2.9278e-15 | -4.1341e-08 | -4.1341e-08 | 2.7992e-15 | 3.4833e-16 | 2.7992e-15 | 3.4833e-16 | 2.7992e-15 | 3.4833e-16 | -1.2859e-16 | -4.1341e-08 | -1.2859e-16 | -4.1341e-08 | -1.2859e-16 | -4.1341e-08 | 1.6386e-07 | 1.118e-14 | 1.6386e-07 | 1.118e-14 | 1.6386e-07 | 1.118e-14 | 1.6386e-07 | 1.6386e-07 | 1.6386e-07 | 8.3705e-23 | 4.9892e-30 | 8.3705e-23 | 1.6386e-05 | 1.6386e-05 | 1.6386e-05 | -2.9278e-15 | 1.6386e-05
114 | -7.7354e-16 | -3.2363e-08 | -7.7354e-16 | -3.2363e-08 | -3.2363e-08 | 6.4316e-20 | 1.1663e-16 | 6.4316e-20 | 1.1663e-16 | 6.4316e-20 | 1.1663e-16 | -7.7347e-16 | -3.2363e-08 | -7.7347e-16 | -3.2363e-08 | -7.7347e-16 | -3.2363e-08 | 1.2827e-07 | 4.6225e-16 | 1.2827e-07 | 4.6225e-16 | 1.2827e-07 | 4.6225e-16 | 1.2827e-07 | 1.2827e-07 | 1.2827e-07 | 5.4569e-23 | 1.9722e-31 | 5.4569e-23 | 1.2827e-05 | 1.2827e-05 | 1.2827e-05 | -7.7354e-16 | 1.2827e-05

## res_shunt
| p_mw | q_mvar | vm_pu
0 | 0.011035 | -0.011035 | 1.0505

## res_trafo
| p_hv_mw | q_hv_mvar | p_lv_mw | q_lv_mvar | pl_mw | ql_mvar | i_hv_ka | i_lv_ka | vm_hv_pu | va_hv_degree | vm_lv_pu | va_lv_degree | loading_percent
0 | 0.011036 | -0.011038 | -0.011035 | 0.011049 | 1.1049e-06 | 1.0994e-05 | 0.00078024 | 0.020631 | 1.05 | 0 | 1.0505 | -0.031387 | 1.8582

## res_trafo_3ph
| p_a_hv_mw | q_a_hv_mvar | p_b_hv_mw | q_b_hv_mvar | p_c_hv_mw | q_c_hv_mvar | p_a_lv_mw | q_a_lv_mvar | p_b_lv_mw | q_b_lv_mvar | p_c_lv_mw | q_c_lv_mvar | p_a_l_mw | q_a_l_mvar | p_b_l_mw | q_b_l_mvar | p_c_l_mw | q_c_l_mvar | i_a_hv_ka | i_a_lv_ka | i_b_hv_ka | i_b_lv_ka | i_c_hv_ka | i_c_lv_ka | loading_a_percent | loading_b_percent | loading_c_percent | loading_percent
0 | 0.0036787 | -0.0036794 | 0.0036787 | -0.0036794 | 0.0036787 | -0.0036794 | -0.0036783 | 0.003683 | -0.0036783 | 0.003683 | -0.0036783 | 0.003683 | 3.683e-07 | 3.6646e-06 | 3.683e-07 | 3.6646e-06 | 3.683e-07 | 3.6646e-06 | 0.00078024 | 1.8797e-05 | 0.00078024 | 1.8797e-05 | 0.00078024 | 1.8797e-05 | 1.8582 | 1.8582 | 1.8582 | 1.8582